{"text_format":"3","workbook":"xls","n_sheets":1,"sheets":["汇总"],"not_rendered":{"external_links":1,"defined_names":1},"read":"whole","date_system":"1900","formulas":"cached_only"}

{"sheet":"汇总","index":0,"n_rows":770,"n_cols":8,"rows_kept":770,"merged":[[0,0,0,1],[1,0,1,7],[4,0,4,7],[31,0,31,7],[64,0,64,7],[65,1,68,1],[69,1,78,1],[80,1,83,1],[84,1,91,1],[92,1,95,1],[96,0,96,7],[97,0,97,7],[106,1,117,1],[118,1,127,1],[128,1,133,1],[134,1,137,1],[138,1,150,1],[151,1,160,1],[168,0,168,7],[169,0,169,7],[170,1,174,1],[175,1,184,1],[185,1,196,1],[198,1,204,1],[205,0,205,7],[206,0,206,7],[210,0,210,7],[222,0,222,7],[238,0,238,7],[250,0,250,7],[263,0,263,7],[280,0,280,7],[281,1,292,1],[293,1,306,1],[307,1,316,1],[317,1,324,1],[325,1,332,1],[342,0,342,7],[344,1,351,1],[352,1,356,1],[357,1,369,1],[374,0,374,7],[376,1,385,1],[386,1,388,1],[389,1,391,1],[392,0,392,7],[393,1,404,1],[405,1,420,1],[421,1,432,1],[433,1,436,1],[437,1,444,1],[445,1,446,1],[447,1,448,1],[449,1,453,1],[454,1,462,1],[463,1,471,1],[472,0,472,7],[473,1,478,1],[480,1,482,1],[483,1,487,1],[488,1,490,1],[491,1,495,1],[496,1,498,1],[499,1,503,1],[504,1,506,1],[507,1,511,1],[512,1,513,1],[514,0,514,7],[515,1,518,1],[519,1,529,1],[530,1,534,1],[535,1,542,1],[543,1,553,1],[554,1,556,1],[557,0,557,7],[558,1,563,1],[564,1,573,1],[574,1,583,1],[584,1,593,1],[594,1,601,1],[603,0,603,7],[604,1,610,1],[611,1,619,1],[620,0,620,7],[622,1,655,1],[656,1,663,1],[664,1,741,1],[742,0,742,7],[769,0,769,7],[770,0,770,7]],"flags":["formulas_cached_only"]}
["附件2"]
["苏州市2017年5月份建设工程材料指导价"]
[]
["序号","材料名称","规格","计量单位","含税单价","除税单价","增值税率","备注"]
["一、砂石材料类"]
[1,"细砂",null,"t",{"v":57,"d":"57.00"},{"v":55.37235865219875,"d":"55.37"},{"v":0.03,"d":"3%"}]
[2,"中砂",null,"t",{"v":110,"d":"110.00"},{"v":106.85893774985723,"d":"106.86"},{"v":0.03,"d":"3%"}]
[3,"碎石","5-16mm","t",{"v":95.5,"d":"95.50"},{"v":92.77298686464877,"d":"92.77"},{"v":0.03,"d":"3%"}]
[4,"碎石","5-20mm","t",{"v":96.5,"d":"96.50"},{"v":93.74443175328385,"d":"93.74"},{"v":0.03,"d":"3%"}]
[5,"碎石","5-31.5mm","t",{"v":96.5,"d":"96.50"},{"v":93.74443175328385,"d":"93.74"},{"v":0.03,"d":"3%"}]
[6,"碎石","5-40mm","t",{"v":95.5,"d":"95.50"},{"v":92.77298686464877,"d":"92.77"},{"v":0.03,"d":"3%"}]
[7,"生石灰",null,"t",{"v":319,"d":"319.00"},{"v":309.890919474586,"d":"309.89"},{"v":0.03,"d":"3%"}]
[8,"石灰膏",null,"m3",{"v":170,"d":"170.00"},{"v":165.14563106796118,"d":"165.15"},{"v":0.03,"d":"3%"}]
[9,"清道渣",null,"t",{"v":59,"d":"59.00"},{"v":57.31524842946888,"d":"57.32"},{"v":0.03,"d":"3%"}]
[10,"混道渣",null,"t",{"v":40.7,"d":"40.70"},{"v":39.537806967447175,"d":"39.54"},{"v":0.03,"d":"3%"}]
[11,"二灰碎石",null,"t",{"v":124.7,"d":"124.70"},{"v":121.1391776127927,"d":"121.14"},{"v":0.03,"d":"3%"}]
[12,"水泥稳定碎石","4%水泥","t",{"v":145,"d":"145.00"},{"v":140.85950885208453,"d":"140.86"},{"v":0.03,"d":"3%"}]
[13,"花岗岩侧石","125×200×1000","m",{"v":70,"d":"70.00"},{"v":60.02849002849003,"d":"60.03"},{"v":0.17,"d":"17%"}]
[14,"花岗岩侧石","圆弧125×200×1000","m",{"v":138,"d":"138.00"},{"v":118.34188034188034,"d":"118.34"},{"v":0.17,"d":"17%"}]
[15,"花岗岩平石","125×200×1000","m",{"v":62,"d":"62.00"},{"v":53.168091168091166,"d":"53.17"},{"v":0.17,"d":"17%"}]
[16,"花岗岩平石","圆弧125×200×1000","m",{"v":127,"d":"127.00"},{"v":108.90883190883191,"d":"108.91"},{"v":0.17,"d":"17%"}]
[17,"花岗岩侧石","125×300×1000","m",{"v":83,"d":"83.00"},{"v":71.17663817663818,"d":"71.18"},{"v":0.17,"d":"17%"}]
[18,"花岗岩侧石","圆弧125×300×1000","m",{"v":151,"d":"151.00"},{"v":129.4900284900285,"d":"129.49"},{"v":0.17,"d":"17%"}]
[19,"花岗岩平石","125×300×1000","m",{"v":79,"d":"79.00"},{"v":67.74643874643874,"d":"67.75"},{"v":0.17,"d":"17%"}]
[20,"花岗岩平石","圆弧125×300×1000","m",{"v":145,"d":"145.00"},{"v":124.34472934472934,"d":"124.34"},{"v":0.17,"d":"17%"}]
[21,"花岗岩火烧板","30mm厚","m2",{"v":85,"d":"85.00"},{"v":72.89173789173789,"d":"72.89"},{"v":0.17,"d":"17%"}]
[22,"花岗岩火烧板","40mm厚","m2",{"v":90,"d":"90.00"},{"v":77.17948717948718,"d":"77.18"},{"v":0.17,"d":"17%"}]
[23,"花岗岩火烧板","50mm厚","m2",{"v":127,"d":"127.00"},{"v":108.90883190883191,"d":"108.91"},{"v":0.17,"d":"17%"}]
[24,"花岗岩火烧板（盲道板）","30mm厚","m2",{"v":100,"d":"100.00"},{"v":85.75498575498575,"d":"85.75"},{"v":0.17,"d":"17%"}]
[25,"花岗岩火烧板（盲道板）","40mm厚","m2",{"v":104,"d":"104.00"},{"v":89.18518518518519,"d":"89.19"},{"v":0.17,"d":"17%"}]
[26,"花岗岩火烧板（盲道板）","50mm厚","m2",{"v":136,"d":"136.00"},{"v":116.62678062678063,"d":"116.63"},{"v":0.17,"d":"17%"}]
["二、砖、瓦、砌块"]
[1,"KP1砖","240x115x90mm","百块",{"v":60,"d":"60.00"},{"v":58.28669331810394,"d":"58.29"},{"v":0.03,"d":"3%"}]
[2,"KM1砖","190x190x90mm","百块",{"v":80,"d":"80.00"},{"v":77.71559109080526,"d":"77.72"},{"v":0.03,"d":"3%"}]
[3,"承重混凝土多孔砖","240×115×90 MU15","百块",{"v":65,"d":"65.00"},{"v":55.74074074074074,"d":"55.74"},{"v":0.17,"d":"17%"}]
[4,"承重混凝土多孔砖","240×115×90 MU20","百块",{"v":68,"d":"68.00"},{"v":58.313390313390315,"d":"58.31"},{"v":0.17,"d":"17%"}]
[5,"承重混凝土多孔砖","240×115×90 MU25  ","百块",{"v":75,"d":"75.00"},{"v":64.31623931623932,"d":"64.32"},{"v":0.17,"d":"17%"}]
[6,"混凝土实心砖","240×115×53 MU15","百块",{"v":45,"d":"45.00"},{"v":38.58974358974359,"d":"38.59"},{"v":0.17,"d":"17%"}]
[7,"混凝土实心砖","240×115×53 MU20","百块",{"v":55,"d":"55.00"},{"v":47.16524216524217,"d":"47.17"},{"v":0.17,"d":"17%"}]
[8,"混凝土实心砖","240×115×53 MU25","百块",{"v":60,"d":"60.00"},{"v":51.452991452991455,"d":"51.45"},{"v":0.17,"d":"17%"}]
[9,"蒸压砂加气混凝土砌块","A3.5 B06","m3",{"v":290,"d":"290.00"},{"v":248.6894586894587,"d":"248.69"},{"v":0.17,"d":"17%"}]
[10,"蒸压砂加气混凝土砌块","A5.0 B06","m3",{"v":310,"d":"310.00"},{"v":265.84045584045583,"d":"265.84"},{"v":0.17,"d":"17%"}]
[11,"蒸压砂加气混凝土砌块","A7.5 B06","m3",{"v":330,"d":"330.00"},{"v":282.991452991453,"d":"282.99"},{"v":0.17,"d":"17%"}]
[12,"粉煤灰加气混凝土砌块","A3.5 B06 ","m3",{"v":255,"d":"255.00"},{"v":218.67521367521368,"d":"218.68"},{"v":0.17,"d":"17%"}]
[13,"粉煤灰加气混凝土砌块","A5.0 BO6","m3",{"v":268,"d":"268.00"},{"v":229.82336182336184,"d":"229.82"},{"v":0.17,"d":"17%"}]
[14,"砼小型空心砌块","MU3.5","m3",{"v":250,"d":"250.00"},{"v":214.3874643874644,"d":"214.39"},{"v":0.17,"d":"17%"}]
[15,"砼小型空心砌块","MU5","m3",{"v":255,"d":"255.00"},{"v":218.67521367521368,"d":"218.68"},{"v":0.17,"d":"17%"}]
[16,"砼小型空心砌块","MU7.5","m3",{"v":260,"d":"260.00"},{"v":222.96296296296296,"d":"222.96"},{"v":0.17,"d":"17%"}]
[17,"砼小型空心砌块","MU10","m3",{"v":265,"d":"265.00"},{"v":227.25071225071227,"d":"227.25"},{"v":0.17,"d":"17%"}]
[18,"砼小型空心砌块","MU15","m3",{"v":270,"d":"270.00"},{"v":231.53846153846155,"d":"231.54"},{"v":0.17,"d":"17%"}]
[19,"砼小型空心砌块","MU20","m3",{"v":280,"d":"280.00"},{"v":240.11396011396013,"d":"240.11"},{"v":0.17,"d":"17%"}]
[20,"水泥彩瓦","420x332mm","百块",{"v":270,"d":"270.00"},{"v":231.53846153846155,"d":"231.54"},{"v":0.17,"d":"17%"}]
[21,"水泥脊瓦","432x228mm","百块",{"v":440,"d":"440.00"},{"v":377.32193732193736,"d":"377.32"},{"v":0.17,"d":"17%"}]
[22,"透水砖（面包砖）","100×200×60","m2",{"v":40.9,"d":"40.90"},{"v":35.07378917378917,"d":"35.07"},{"v":0.17,"d":"17%"},"国产设备生产"]
[23,"透水砖（面包砖）","100×200×80","m2",{"v":48.6,"d":"48.60"},{"v":41.67692307692308,"d":"41.68"},{"v":0.17,"d":"17%"},"国产设备生产"]
[24,"透水砖","200×400×60","m2",{"v":41.4,"d":"41.40"},{"v":35.5025641025641,"d":"35.50"},{"v":0.17,"d":"17%"},"国产设备生产"]
[25,"透水砖","200×400×80","m2",{"v":48.9,"d":"48.90"},{"v":41.93418803418803,"d":"41.93"},{"v":0.17,"d":"17%"},"国产设备生产"]
[26,"高强度透水砖","60mm厚","m2",{"v":58.8,"d":"58.80"},{"v":50.42393162393162,"d":"50.42"},{"v":0.17,"d":"17%"},"进口设备生产"]
[27,"高强度透水砖","80mm厚","m2",{"v":69.3,"d":"69.30"},{"v":59.42820512820513,"d":"59.43"},{"v":0.17,"d":"17%"},"进口设备生产"]
[28,"广场砖","60mm厚","m2",{"v":67.4,"d":"67.40"},{"v":57.798860398860405,"d":"57.80"},{"v":0.17,"d":"17%"}]
[29,"植草砖","8字型 400×200×80","m2",{"v":43,"d":"43.00"},{"v":36.87464387464387,"d":"36.87"},{"v":0.17,"d":"17%"}]
[30,"植草砖","8字型 400×200×100","m2",{"v":48.7,"d":"48.70"},{"v":41.76267806267806,"d":"41.76"},{"v":0.17,"d":"17%"}]
[31,"植草砖","井型 425×285×80","m2",{"v":45.3,"d":"45.30"},{"v":38.84700854700854,"d":"38.85"},{"v":0.17,"d":"17%"}]
[32,"植草砖","井型 425×285×100","m2",{"v":51.8,"d":"51.80"},{"v":44.42108262108262,"d":"44.42"},{"v":0.17,"d":"17%"}]
["三、玻璃制品"]
[1,"浮法平板玻璃","3mm","m2",{"v":35,"d":"35.00"},{"v":30.014245014245017,"d":"30.01"},{"v":0.17,"d":"17%"}]
[2,null,"5mm","m2",{"v":42.5,"d":"42.50"},{"v":36.445868945868945,"d":"36.45"},{"v":0.17,"d":"17%"}]
[3,null,"6mm","m2",{"v":52.5,"d":"52.50"},{"v":45.02136752136752,"d":"45.02"},{"v":0.17,"d":"17%"}]
[4,null,"8mm","m2",{"v":65,"d":"65.00"},{"v":55.74074074074074,"d":"55.74"},{"v":0.17,"d":"17%"}]
[5,"钢化玻璃","4mm","m2",{"v":44.5,"d":"44.50"},{"v":38.16096866096866,"d":"38.16"},{"v":0.17,"d":"17%"}]
[6,null,"5mm","m2",{"v":54,"d":"54.00"},{"v":46.30769230769231,"d":"46.31"},{"v":0.17,"d":"17%"}]
[7,null,"6mm","m2",{"v":64,"d":"64.00"},{"v":54.883190883190885,"d":"54.88"},{"v":0.17,"d":"17%"}]
[8,null,"8mm","m2",{"v":80,"d":"80.00"},{"v":68.60398860398861,"d":"68.60"},{"v":0.17,"d":"17%"}]
[9,null,"10mm","m2",{"v":102.5,"d":"102.50"},{"v":87.8988603988604,"d":"87.90"},{"v":0.17,"d":"17%"}]
[10,null,"12mm","m2",{"v":117.5,"d":"117.50"},{"v":100.76210826210827,"d":"100.76"},{"v":0.17,"d":"17%"}]
[11,null,"15mm","m2",{"v":212.5,"d":"212.50"},{"v":182.22934472934475,"d":"182.23"},{"v":0.17,"d":"17%"}]
[12,null,"19mm","m2",{"v":260,"d":"260.00"},{"v":222.96296296296296,"d":"222.96"},{"v":0.17,"d":"17%"},"4m以下"]
[13,null,"19mm","m2",{"v":350,"d":"350.00"},{"v":300.1424501424502,"d":"300.14"},{"v":0.17,"d":"17%"},"6m以下"]
[14,null,"19mm","m2",{"v":490,"d":"490.00"},{"v":420.1994301994302,"d":"420.20"},{"v":0.17,"d":"17%"},"6m以上"]
[15,"镀银镜面玻璃","5mm","m2",{"v":77.5,"d":"77.50"},{"v":66.46011396011396,"d":"66.46"},{"v":0.17,"d":"17%"}]
[16,"夹层玻璃","5+0.76pvb+5 钢化","m2",{"v":177.5,"d":"177.50"},{"v":152.2150997150997,"d":"152.22"},{"v":0.17,"d":"17%"}]
[17,null,"6+0.76pvb+6 钢化","m2",{"v":196,"d":"196.00"},{"v":168.07977207977208,"d":"168.08"},{"v":0.17,"d":"17%"}]
[18,null,"5+0.76pvb+5 非钢化","m2",{"v":160,"d":"160.00"},{"v":137.20797720797722,"d":"137.21"},{"v":0.17,"d":"17%"}]
[19,null,"6+0.76pvb+6 非钢化","m2",{"v":177.5,"d":"177.50"},{"v":152.2150997150997,"d":"152.22"},{"v":0.17,"d":"17%"}]
[20,"中空玻璃","5+9A+5 钢化","m2",{"v":145,"d":"145.00"},{"v":124.34472934472934,"d":"124.34"},{"v":0.17,"d":"17%"}]
[21,null,"5+12A+5 钢化","m2",{"v":155,"d":"155.00"},{"v":132.92022792022792,"d":"132.92"},{"v":0.17,"d":"17%"}]
[22,null,"5+9Ai+5 钢化","m2",{"v":165,"d":"165.00"},{"v":141.4957264957265,"d":"141.50"},{"v":0.17,"d":"17%"}]
[23,null,"5+12Ai+5 钢化","m2",{"v":175,"d":"175.00"},{"v":150.0712250712251,"d":"150.07"},{"v":0.17,"d":"17%"}]
[24,null,"5+9A+5 非钢化","m2",{"v":130,"d":"130.00"},{"v":111.48148148148148,"d":"111.48"},{"v":0.17,"d":"17%"}]
[25,null,"5+12A+5 非钢化","m2",{"v":140,"d":"140.00"},{"v":120.05698005698007,"d":"120.06"},{"v":0.17,"d":"17%"}]
[26,null,"5+9Ai+5 非钢化","m2",{"v":150,"d":"150.00"},{"v":128.63247863247864,"d":"128.63"},{"v":0.17,"d":"17%"}]
[27,null,"5+12Ai+5 非钢化","m2",{"v":160,"d":"160.00"},{"v":137.20797720797722,"d":"137.21"},{"v":0.17,"d":"17%"}]
[28,"中空low-e玻璃","5+9A+5","m2",{"v":225,"d":"225.00"},{"v":192.94871794871796,"d":"192.95"},{"v":0.17,"d":"17%"},"单银钢化"]
[29,null,"5+12A+5","m2",{"v":235,"d":"235.00"},{"v":201.52421652421654,"d":"201.52"},{"v":0.17,"d":"17%"},"单银钢化"]
[30,null,"5+9Ai+5","m2",{"v":245,"d":"245.00"},{"v":210.0997150997151,"d":"210.10"},{"v":0.17,"d":"17%"},"单银钢化"]
[31,null,"5+12Ai+5","m2",{"v":255,"d":"255.00"},{"v":218.67521367521368,"d":"218.68"},{"v":0.17,"d":"17%"},"单银钢化"]
["注：玻璃指导价综合了规格2.44m×3.66m以内，超大玻璃价格另议。   "]
["四、水泥及水泥制品"]
[1,"水泥","32.5级","t",{"v":342.00000000000006,"d":"342.00"},{"v":293.2820512820513,"d":"293.28"},{"v":0.17,"d":"17%"},"综合价"]
[2,"水泥","42.5级","t",{"v":373,"d":"373.00"},{"v":319.8660968660969,"d":"319.87"},{"v":0.17,"d":"17%"},"综合价"]
[3,"普通硅酸盐水泥","42.5级 散装","t",{"v":364,"d":"364.00"},{"v":312.14814814814815,"d":"312.15"},{"v":0.17,"d":"17%"}]
[4,"普通硅酸盐水泥","42.5级 袋装","t",{"v":409,"d":"409.00"},{"v":350.73789173789174,"d":"350.74"},{"v":0.17,"d":"17%"}]
[5,"复合硅酸盐水泥","32.5级 散装","t",{"v":338,"d":"338.00"},{"v":289.85185185185185,"d":"289.85"},{"v":0.17,"d":"17%"}]
[6,"复合硅酸盐水泥","32.5级 袋装","t",{"v":358,"d":"358.00"},{"v":307.002849002849,"d":"307.00"},{"v":0.17,"d":"17%"}]
[7,"白水泥","32.5 白度75%","t",{"v":730,"d":"730.00"},{"v":626.0113960113961,"d":"626.01"},{"v":0.17,"d":"17%"}]
[8,"白水泥","42.5 白度75%","t",{"v":790,"d":"790.00"},{"v":677.4643874643875,"d":"677.46"},{"v":0.17,"d":"17%"}]
[9,"PHC管桩","A300×70","m",{"v":83,"d":"83.00"},{"v":71.17663817663818,"d":"71.18"},{"v":0.17,"d":"17%"},"新国标"]
[10,null,"AB300×70","m",{"v":91,"d":"91.00"},{"v":78.03703703703704,"d":"78.04"},{"v":0.17,"d":"17%"},"新国标"]
[11,null,"A400×95","m",{"v":124.98928571428571,"d":"124.99"},{"v":107.18454415954416,"d":"107.18"},{"v":0.17,"d":"17%"},"新国标"]
[12,null,"AB400×95","m",{"v":132.65714285714284,"d":"132.66"},{"v":113.76011396011396,"d":"113.76"},{"v":0.17,"d":"17%"},"新国标"]
[13,null,"A500×100","m",{"v":181,"d":"181.00"},{"v":155.21652421652422,"d":"155.22"},{"v":0.17,"d":"17%"},"新国标"]
[14,null,"AB500×100","m",{"v":190.2892857142857,"d":"190.29"},{"v":163.18254985754987,"d":"163.18"},{"v":0.17,"d":"17%"},"新国标"]
[15,null,"A500×125","m",{"v":193.46428571428572,"d":"193.46"},{"v":165.90527065527067,"d":"165.91"},{"v":0.17,"d":"17%"},"新国标"]
[16,null,"AB500×125","m",{"v":203.32142857142858,"d":"203.32"},{"v":174.35826210826212,"d":"174.36"},{"v":0.17,"d":"17%"},"新国标"]
[17,null,"A600×110","m",{"v":242.3,"d":"242.30"},{"v":207.7843304843305,"d":"207.78"},{"v":0.17,"d":"17%"},"新国标"]
[18,null,"AB600×110","m",{"v":259.44642857142856,"d":"259.45"},{"v":222.48824786324786,"d":"222.49"},{"v":0.17,"d":"17%"},"新国标"]
[19,null,"A600×130","m",{"v":259.225,"d":"259.23"},{"v":222.29836182336186,"d":"222.30"},{"v":0.17,"d":"17%"},"新国标"]
[20,null,"AB600×130","m",{"v":268.37142857142896,"d":"268.37"},{"v":230.1418803418807,"d":"230.14"},{"v":0.17,"d":"17%"},"新国标"]
[21,"HKFZ空心方桩","A300(140)","m",124.75,{"v":106.97934472934473,"d":"106.98"},{"v":0.17,"d":"17%"},"苏G/T17-2012"]
[22,null,"AB300(140)","m",{"v":135.375,"d":"135.38"},{"v":116.09081196581197,"d":"116.09"},{"v":0.17,"d":"17%"},"苏G/T17-2012"]
[23,null,"A350(190)","m",141.75,{"v":121.5576923076923,"d":"121.56"},{"v":0.17,"d":"17%"},"苏G/T17-2012"]
[24,null,"AB350(190)","m",151.75,{"v":130.13319088319088,"d":"130.13"},{"v":0.17,"d":"17%"},"苏G/T17-2012"]
[25,null,"A400(240)","m",{"v":165,"d":"165.00"},{"v":141.4957264957265,"d":"141.50"},{"v":0.17,"d":"17%"},"苏G/T17-2012"]
[26,null,"AB400(240)","m",{"v":177,"d":"177.00"},{"v":151.7863247863248,"d":"151.79"},{"v":0.17,"d":"17%"},"苏G/T17-2012"]
[27,null,"A450(250)","m",221.25,{"v":189.73290598290598,"d":"189.73"},{"v":0.17,"d":"17%"},"苏G/T17-2012"]
[28,null,"AB450(250)","m",{"v":232.5,"d":"232.50"},{"v":199.3803418803419,"d":"199.38"},{"v":0.17,"d":"17%"},"苏G/T17-2012"]
[29,null,"A500(310)","m",266.75,{"v":228.7514245014245,"d":"228.75"},{"v":0.17,"d":"17%"},"苏G/T17-2012"]
[30,null,"AB500(310)","m",278.75,{"v":239.0420227920228,"d":"239.04"},{"v":0.17,"d":"17%"},"苏G/T17-2012"]
[31,"钢桩尖","十字型 外径400","个",{"v":160,"d":"160.00"},{"v":137.20797720797722,"d":"137.21"},{"v":0.17,"d":"17%"}]
[32,null,"十字型 外径500","个",{"v":228,"d":"228.00"},{"v":195.52136752136752,"d":"195.52"},{"v":0.17,"d":"17%"}]
[33,null,"十字型 外径600","个",{"v":308,"d":"308.00"},{"v":264.1253561253561,"d":"264.13"},{"v":0.17,"d":"17%"}]
[34,null,"开口型 外径400","个",{"v":216,"d":"216.00"},{"v":185.23076923076923,"d":"185.23"},{"v":0.17,"d":"17%"}]
[35,null,"开口型 外径500","个",{"v":262,"d":"262.00"},{"v":224.67806267806267,"d":"224.68"},{"v":0.17,"d":"17%"}]
[36,null,"开口型 外径600","个",{"v":400,"d":"400.00"},{"v":343.019943019943,"d":"343.02"},{"v":0.17,"d":"17%"}]
[37,"混凝土排水管（无筋）","D230","m",{"v":27.3,"d":"27.30"},{"v":23.41111111111111,"d":"23.41"},{"v":0.17,"d":"17%"}]
[38,null,"D250","m",{"v":29,"d":"29.00"},{"v":24.86894586894587,"d":"24.87"},{"v":0.17,"d":"17%"}]
[39,null,"D300","m",{"v":39.3,"d":"39.30"},{"v":33.7017094017094,"d":"33.70"},{"v":0.17,"d":"17%"}]
[40,null,"D400","m",{"v":49,"d":"49.00"},{"v":42.01994301994302,"d":"42.02"},{"v":0.17,"d":"17%"}]
[41,"钢筋混凝土排水管","平 口 Ⅱ级 400","m",{"v":89.5,"d":"89.50"},{"v":76.75071225071225,"d":"76.75"},{"v":0.17,"d":"17%"}]
[42,null,"平 口 Ⅱ级 500","m",{"v":124,"d":"124.00"},{"v":106.33618233618233,"d":"106.34"},{"v":0.17,"d":"17%"}]
[43,null,"平 口 Ⅱ级 600","m",{"v":182,"d":"182.00"},{"v":156.07407407407408,"d":"156.07"},{"v":0.17,"d":"17%"}]
[44,null,"平 口 Ⅱ级 800","m",{"v":286,"d":"286.00"},{"v":245.25925925925927,"d":"245.26"},{"v":0.17,"d":"17%"}]
[45,null,"平 口 Ⅱ级 900","m",{"v":373,"d":"373.00"},{"v":319.8660968660969,"d":"319.87"},{"v":0.17,"d":"17%"}]
[46,null,"平 口 Ⅱ级 1000","m",{"v":469,"d":"469.00"},{"v":402.1908831908832,"d":"402.19"},{"v":0.17,"d":"17%"}]
[47,null,"企 口 Ⅱ级 1200","m",{"v":712,"d":"712.00"},{"v":610.5754985754986,"d":"610.58"},{"v":0.17,"d":"17%"}]
[48,null,"企 口 Ⅱ级 1500","m",{"v":1152,"d":"1152.00"},{"v":987.8974358974359,"d":"987.90"},{"v":0.17,"d":"17%"}]
[49,null,"承插口 Ⅱ级 400","m",{"v":117,"d":"117.00"},{"v":100.33333333333334,"d":"100.33"},{"v":0.17,"d":"17%"}]
[50,null,"承插口 Ⅱ级 500","m",{"v":148,"d":"148.00"},{"v":126.91737891737893,"d":"126.92"},{"v":0.17,"d":"17%"}]
[51,null,"承插口 Ⅱ级 600","m",{"v":218,"d":"218.00"},{"v":186.94586894586894,"d":"186.95"},{"v":0.17,"d":"17%"}]
[52,null,"承插口 Ⅱ级 800","m",{"v":323,"d":"323.00"},{"v":276.988603988604,"d":"276.99"},{"v":0.17,"d":"17%"}]
[53,null,"承插口 Ⅱ级 1000","m",{"v":519,"d":"519.00"},{"v":445.0683760683761,"d":"445.07"},{"v":0.17,"d":"17%"}]
[54,"钢筋混凝土顶管","F 型 Ⅱ级 600","m",{"v":433,"d":"433.00"},{"v":371.31908831908834,"d":"371.32"},{"v":0.17,"d":"17%"}]
[55,null,"F 型 Ⅱ级 800","m",{"v":651,"d":"651.00"},{"v":558.2649572649573,"d":"558.26"},{"v":0.17,"d":"17%"}]
[56,null,"F 型 Ⅱ级 1000","m",{"v":851,"d":"851.00"},{"v":729.7749287749288,"d":"729.77"},{"v":0.17,"d":"17%"}]
[57,null,"F 型 Ⅱ级 1200","m",{"v":1227,"d":"1227.00"},{"v":1052.2136752136753,"d":"1052.21"},{"v":0.17,"d":"17%"}]
[58,null,"F 型 Ⅱ级 1500","m",{"v":1795,"d":"1795.00"},{"v":1539.3019943019945,"d":"1539.30"},{"v":0.17,"d":"17%"}]
[59,null,"F 型 Ⅲ级 600","m",{"v":501,"d":"501.00"},{"v":429.63247863247864,"d":"429.63"},{"v":0.17,"d":"17%"}]
[60,null,"F 型 Ⅲ级 800","m",{"v":745,"d":"745.00"},{"v":638.8746438746439,"d":"638.87"},{"v":0.17,"d":"17%"}]
[61,null,"F 型 Ⅲ级 1000","m",{"v":1057,"d":"1057.00"},{"v":906.4301994301994,"d":"906.43"},{"v":0.17,"d":"17%"}]
[62,null,"F 型 Ⅲ级 1200","m",{"v":1427,"d":"1427.00"},{"v":1223.7236467236467,"d":"1223.72"},{"v":0.17,"d":"17%"}]
[63,null,"F 型 Ⅲ级 1500","m",{"v":2132,"d":"2132.00"},{"v":1828.2962962962963,"d":"1828.30"},{"v":0.17,"d":"17%"}]
[64,"砼路牙","125×300×1000","m",{"v":27.8,"d":"27.80"},{"v":23.839886039886043,"d":"23.84"},{"v":0.17,"d":"17%"},"甲型"]
[65,"砼路牙","100×250×600","m",{"v":20.5,"d":"20.50"},{"v":17.57977207977208,"d":"17.58"},{"v":0.17,"d":"17%"},"乙型"]
[66,"砼路沿","125×300×1000","m",{"v":28.3,"d":"28.30"},{"v":24.26866096866097,"d":"24.27"},{"v":0.17,"d":"17%"},"甲型"]
[67,"砼路沿","100×200×600","m",{"v":17.7,"d":"17.70"},{"v":15.178632478632478,"d":"15.18"},{"v":0.17,"d":"17%"},"乙型"]
[68,"砼雨水边井井座井盖","甲型：680×450","套",{"v":170,"d":"170.00"},{"v":145.78347578347578,"d":"145.78"},{"v":0.17,"d":"17%"}]
[69,"砼雨水边井井座井盖","乙型：500×380","套",{"v":139,"d":"139.00"},{"v":119.1994301994302,"d":"119.20"},{"v":0.17,"d":"17%"}]
[70,"砼雨水边井井座井盖","丙型：420×270","套",{"v":54.8,"d":"54.80"},{"v":46.99373219373219,"d":"46.99"},{"v":0.17,"d":"17%"}]
["注：1.以上管桩的指导价均为单节桩长≥10米。Φ600短桩9米以下（含9米，下同）平均每米加12元；Φ500短桩9米以下平均每米加10元；Φ400短桩9米以下平均每米加8元；Φ300短桩9米以下平均每米加6元。\n   2.以上空心方桩的指导价均为单节桩长≥10米。500短桩9米以下（含9米，下同）平均每米加15元；450短桩9米以下平均每米加12元；400短桩9米以下平均每米加10元；300短桩9米以下平均每米加8元。"]
["五、混凝土、砂浆"]
[1,"预拌混凝土(细石)","C20","m3",{"v":418.65976331360946,"d":"418.66"},{"v":406.7048871481723,"d":"406.70"},{"v":0.03,"d":"3%"}]
[2,null,"C25","m3",{"v":430.4546351084812,"d":"430.45"},{"v":418.1629550654064,"d":"418.16"},{"v":0.03,"d":"3%"}]
[3,null,"C30","m3",{"v":442.249506903353,"d":"442.25"},{"v":429.62102298264045,"d":"429.62"},{"v":0.03,"d":"3%"}]
[4,null,"C35","m3",{"v":460.19822485207095,"d":"460.20"},{"v":447.057213291475,"d":"447.06"},{"v":0.03,"d":"3%"}]
[5,null,"C40","m3",{"v":478.1469428007889,"d":"478.15"},{"v":464.49340360030953,"d":"464.49"},{"v":0.03,"d":"3%"}]
[6,"预拌混凝土(普通)","C15","m3",{"v":389.5571992110454,"d":"389.56"},{"v":378.4333500045621,"d":"378.43"},{"v":0.03,"d":"3%"}]
[7,null,"C20","m3",{"v":401.35207100591714,"d":"401.35"},{"v":389.8914179217962,"d":"389.89"},{"v":0.03,"d":"3%"}]
[8,null,"C25","m3",{"v":413.1469428007889,"d":"413.15"},{"v":401.34948583903025,"d":"401.35"},{"v":0.03,"d":"3%"}]
[9,null,"C30","m3",{"v":424.9418145956607,"d":"424.94"},{"v":412.8075537562643,"d":"412.81"},{"v":0.03,"d":"3%"}]
[10,null,"C35","m3",{"v":442.89053254437863,"d":"442.89"},{"v":430.24374406509884,"d":"430.24"},{"v":0.03,"d":"3%"}]
[11,null,"C40","m3",{"v":460.8392504930966,"d":"460.84"},{"v":447.67993437393335,"d":"447.68"},{"v":0.03,"d":"3%"}]
[12,null,"C45","m3",{"v":485.19822485207095,"d":"485.20"},{"v":471.34333550735164,"d":"471.34"},{"v":0.03,"d":"3%"}]
[13,null,"C50","m3",{"v":509.5571992110453,"d":"509.56"},{"v":495.00673664076993,"d":"495.01"},{"v":0.03,"d":"3%"}]
[14,null,"C55","m3",{"v":548.0187376725837,"d":"548.02"},{"v":532.3700015882724,"d":"532.37"},{"v":0.03,"d":"3%"}]
[15,null,"C60","m3",{"v":582.6341222879684,"d":"582.63"},{"v":565.9969400410247,"d":"566.00"},{"v":0.03,"d":"3%"}]
[16,"预拌(干拌)砂浆","DMM5.0 (砌筑)(散装)","t",{"v":346.5,"d":"346.50"},{"v":297.14102564102564,"d":"297.14"},{"v":0.17,"d":"17%"}]
[17,null,"DMM7.5 (砌筑)(散装)","t",{"v":356.5,"d":"356.50"},{"v":305.71652421652425,"d":"305.72"},{"v":0.17,"d":"17%"}]
[18,null,"DMM10 (砌筑)(散装)","t",{"v":366.5,"d":"366.50"},{"v":314.2920227920228,"d":"314.29"},{"v":0.17,"d":"17%"}]
[19,null,"DMM15 (砌筑)(散装)","t",{"v":376.5,"d":"376.50"},{"v":322.86752136752136,"d":"322.87"},{"v":0.17,"d":"17%"}]
[20,null,"DMM20 (砌筑)(散装)","t",{"v":387.5,"d":"387.50"},{"v":332.3005698005698,"d":"332.30"},{"v":0.17,"d":"17%"}]
[21,null,"DPM5.0 (抹灰)(散装)","t",{"v":356.5,"d":"356.50"},{"v":305.71652421652425,"d":"305.72"},{"v":0.17,"d":"17%"}]
[22,null,"DPM10 (抹灰)(散装)","t",{"v":377.5,"d":"377.50"},{"v":323.72507122507125,"d":"323.73"},{"v":0.17,"d":"17%"}]
[23,null,"DPM15 (抹灰)(散装)","t",{"v":387.5,"d":"387.50"},{"v":332.3005698005698,"d":"332.30"},{"v":0.17,"d":"17%"}]
[24,null,"DPM20 (抹灰)(散装)","t",{"v":397.5,"d":"397.50"},{"v":340.87606837606836,"d":"340.88"},{"v":0.17,"d":"17%"}]
[25,null,"DSM15 (地面)(散装)","t",{"v":397.5,"d":"397.50"},{"v":340.87606837606836,"d":"340.88"},{"v":0.17,"d":"17%"}]
[26,null,"DSM20 (地面)(散装)","t",{"v":408.5,"d":"408.50"},{"v":350.3091168091168,"d":"350.31"},{"v":0.17,"d":"17%"}]
[27,null,"DSM25 (地面)(散装)","t",{"v":418.5,"d":"418.50"},{"v":358.8846153846154,"d":"358.88"},{"v":0.17,"d":"17%"}]
[28,"沥青砂",null,"t",{"v":517,"d":"517.00"},{"v":443.3532763532764,"d":"443.35"},{"v":0.17,"d":"17%"}]
[29,"沥青混凝土","细粒式","t",{"v":475,"d":"475.00"},{"v":407.33618233618233,"d":"407.34"},{"v":0.17,"d":"17%"}]
[30,null,"细粒式（玄武岩）","t",{"v":537,"d":"537.00"},{"v":460.5042735042735,"d":"460.50"},{"v":0.17,"d":"17%"}]
[31,null,"细粒式（橡胶）","t",{"v":567,"d":"567.00"},{"v":486.2307692307692,"d":"486.23"},{"v":0.17,"d":"17%"}]
[32,null,"细粒式（SBS）","t",{"v":537,"d":"537.00"},{"v":460.5042735042735,"d":"460.50"},{"v":0.17,"d":"17%"}]
[33,null,"细粒式（SMA）","t",{"v":648,"d":"648.00"},{"v":555.6923076923077,"d":"555.69"},{"v":0.17,"d":"17%"}]
[34,null,"中粒式","t",{"v":452,"d":"452.00"},{"v":387.6125356125356,"d":"387.61"},{"v":0.17,"d":"17%"}]
[35,null,"粗粒式","t",{"v":434,"d":"434.00"},{"v":372.17663817663816,"d":"372.18"},{"v":0.17,"d":"17%"}]
["注：1.以上预拌混凝土指导价已包括泵送需要所添加的外加剂费用，实际采用的外加剂不同，不调整；但防水、抗渗、抗裂等功能性的外加剂费用应另行计算。\n    2.以上预拌混凝土指导价不含泵送费。                                                                  \n    3.沥青混凝土（细粒式）（SMA）是按照粗集料石灰岩、70#改性沥青油来测算的，如设计粗集料采用玄武岩或辉绿岩，外加抗剥落剂及聚酯纤维时，其指导价应根据设计作相应调整。　                                                                                                                                                                                                       "]
["六、轻质隔墙材料与配件"]
[1,"GRC轻质多孔隔墙板","δ60","m2",{"v":49,"d":"49.00"},{"v":42.01994301994302,"d":"42.02"},{"v":0.17,"d":"17%"}]
[2,"GRC轻质多孔隔墙板","δ90","m2",{"v":60,"d":"60.00"},{"v":51.452991452991455,"d":"51.45"},{"v":0.17,"d":"17%"}]
[3,"GRC轻质多孔隔墙板","δ120","m2",{"v":72,"d":"72.00"},{"v":61.743589743589745,"d":"61.74"},{"v":0.17,"d":"17%"}]
["七、木材与木材制品类"]
[1,"圆木",null,"m3",{"v":1500,"d":"1500.00"},{"v":1286.3247863247864,"d":"1286.32"},{"v":0.17,"d":"17%"}]
[2,"普通成材",null,"m3",{"v":2050,"d":"2050.00"},{"v":1757.977207977208,"d":"1757.98"},{"v":0.17,"d":"17%"}]
[3,"周转木材",null,"m3",{"v":1900,"d":"1900.00"},{"v":1629.3447293447293,"d":"1629.34"},{"v":0.17,"d":"17%"}]
[4,"建筑模板(松木)","1830×915×15","张",{"v":52,"d":"52.00"},{"v":44.592592592592595,"d":"44.59"},{"v":0.17,"d":"17%"}]
[5,"建筑模板(杨木)","1830×915×15","张",{"v":48,"d":"48.00"},{"v":41.162393162393165,"d":"41.16"},{"v":0.17,"d":"17%"}]
[6,"复合木模板","厚度18mm","m2",{"v":38,"d":"38.00"},{"v":32.58689458689459,"d":"32.59"},{"v":0.17,"d":"17%"},"综合价"]
[7,"白松板材","厚度30mm","m3",{"v":2100,"d":"2100.00"},{"v":1800.854700854701,"d":"1800.85"},{"v":0.17,"d":"17%"}]
[8,"白松板材","厚度40mm","m3",{"v":2150,"d":"2150.00"},{"v":1843.7321937321938,"d":"1843.73"},{"v":0.17,"d":"17%"}]
[9,"红松板材","厚度30mm","m3",{"v":2450,"d":"2450.00"},{"v":2100.997150997151,"d":"2101.00"},{"v":0.17,"d":"17%"}]
[10,"红松板材","厚度40mm","m3",{"v":2500,"d":"2500.00"},{"v":2143.874643874644,"d":"2143.87"},{"v":0.17,"d":"17%"}]
[11,"红松板材","厚度50mm","m3",{"v":2800,"d":"2800.00"},{"v":2401.1396011396014,"d":"2401.14"},{"v":0.17,"d":"17%"}]
["八、防水卷材及防水涂料"]
[1,"APP塑性体改性沥青防水卷材","聚酯胎II型(－15℃)3mm","M2",{"v":27,"d":"27.00"},{"v":23.153846153846153,"d":"23.15"},{"v":0.17,"d":"17%"}]
[2,"APP塑性体改性沥青防水卷材","玻纤胎II型(－15℃)3mm","M2",{"v":25,"d":"25.00"},{"v":21.43874643874644,"d":"21.44"},{"v":0.17,"d":"17%"}]
[3,"SBS弹性体改性沥青防水卷材","聚酯胎II型(－25℃)3mm","M2",{"v":32,"d":"32.00"},{"v":27.441595441595442,"d":"27.44"},{"v":0.17,"d":"17%"}]
[4,"SBS弹性体改性沥青防水卷材","玻纤胎II型(－25℃)3mm","M2",{"v":30,"d":"30.00"},{"v":25.726495726495727,"d":"25.73"},{"v":0.17,"d":"17%"}]
[5,"沥青复合胎柔性防水卷材","Ⅰ型(-5℃)3mm","M2",{"v":18,"d":"18.00"},{"v":15.435897435897436,"d":"15.44"},{"v":0.17,"d":"17%"}]
[6,"沥青复合胎柔性防水卷材","II型(-10℃)3mm","M2",{"v":20,"d":"20.00"},{"v":17.150997150997153,"d":"17.15"},{"v":0.17,"d":"17%"}]
[7,"沥青聚脂胎柔性防水卷材","(-10℃)3mm","M2",{"v":22,"d":"22.00"},{"v":18.866096866096868,"d":"18.87"},{"v":0.17,"d":"17%"}]
[8,"氯化聚乙烯防水卷材","I型(-20℃)2.0mm","M2",{"v":29,"d":"29.00"},{"v":24.86894586894587,"d":"24.87"},{"v":0.17,"d":"17%"}]
[9,"自粘改性沥青聚酯胎卷材","I型(-20℃)3mm","M2",{"v":29,"d":"29.00"},{"v":24.86894586894587,"d":"24.87"},{"v":0.17,"d":"17%"}]
[10,"自粘改性沥青聚酯胎卷材","II型(-30℃)3mm","M2",{"v":32,"d":"32.00"},{"v":27.441595441595442,"d":"27.44"},{"v":0.17,"d":"17%"}]
[11,"聚氯乙烯(PVC)防水卷材","S型δ2.5mm","M2",{"v":31,"d":"31.00"},{"v":26.584045584045583,"d":"26.58"},{"v":0.17,"d":"17%"}]
[12,"聚氯乙烯(PVC)防水卷材","P型δ2.0mm","M2",{"v":29,"d":"29.00"},{"v":24.86894586894587,"d":"24.87"},{"v":0.17,"d":"17%"}]
[13,"水泥基渗透结晶防水涂料",null,"kg",{"v":11.5,"d":"11.50"},{"v":9.861823361823362,"d":"9.86"},{"v":0.17,"d":"17%"}]
[14,"聚氨酯防水涂料",null,"kg",{"v":13,"d":"13.00"},{"v":11.148148148148149,"d":"11.15"},{"v":0.17,"d":"17%"}]
[15,"聚氯乙烯弹性防水涂料",null,"kg",{"v":16,"d":"16.00"},{"v":13.720797720797721,"d":"13.72"},{"v":0.17,"d":"17%"}]
["九、保温材料"]
[1,"XPS聚苯乙烯挤塑板","X250 燃烧等级B1","m3",{"v":750,"d":"750.00"},{"v":643.1623931623932,"d":"643.16"},{"v":0.17,"d":"17%"}]
[2,"XPS聚苯乙烯挤塑板","X350 燃烧等级B1","m3",{"v":780,"d":"780.00"},{"v":668.8888888888889,"d":"668.89"},{"v":0.17,"d":"17%"}]
[3,"EPS模塑聚苯板","防火等级B1","m3",{"v":530,"d":"530.00"},{"v":454.50142450142454,"d":"454.50"},{"v":0.17,"d":"17%"}]
[4,"EPS模塑聚苯板","防火等级B2","m3",{"v":490,"d":"490.00"},{"v":420.1994301994302,"d":"420.20"},{"v":0.17,"d":"17%"}]
[5,"界面剂","EPS聚苯板、XPS挤塑板用","kg",0.76,{"v":0.6517378917378918,"d":"0.65"},{"v":0.17,"d":"17%"}]
[6,"粘结剂","EPS聚苯板、XPS挤塑板用","kg",1.35,{"v":1.1576923076923078,"d":"1.16"},{"v":0.17,"d":"17%"}]
[7,"聚合物抹面抗裂砂浆","EPS聚苯板、XPS挤塑板用","kg",1.21,{"v":1.0376353276353276,"d":"1.04"},{"v":0.17,"d":"17%"}]
[8,"膨胀珍珠岩",null,"m3",{"v":160,"d":"160.00"},{"v":137.20797720797722,"d":"137.21"},{"v":0.17,"d":"17%"}]
[9,"陶粒","<5mm","m3",{"v":370,"d":"370.00"},{"v":317.2934472934473,"d":"317.29"},{"v":0.17,"d":"17%"}]
[10,"陶粒","5-15mm","m3",{"v":180,"d":"180.00"},{"v":154.35897435897436,"d":"154.36"},{"v":0.17,"d":"17%"}]
[11,"陶粒","15-20mm","m3",{"v":170,"d":"170.00"},{"v":145.78347578347578,"d":"145.78"},{"v":0.17,"d":"17%"}]
["十、油漆涂料"]
[1,"酚醛防锈漆",null,"kg",{"v":15,"d":"15.00"},{"v":12.863247863247864,"d":"12.86"},{"v":0.17,"d":"17%"}]
[2,"聚氨酯清漆",null,"kg",{"v":29,"d":"29.00"},{"v":24.86894586894587,"d":"24.87"},{"v":0.17,"d":"17%"}]
[3,"哑光聚酯清漆",null,"kg",{"v":22,"d":"22.00"},{"v":18.866096866096868,"d":"18.87"},{"v":0.17,"d":"17%"}]
[4,"过氯乙烯磁漆",null,"kg",{"v":23,"d":"23.00"},{"v":19.723646723646723,"d":"19.72"},{"v":0.17,"d":"17%"}]
[5,"过氯乙烯清漆",null,"kg",{"v":27,"d":"27.00"},{"v":23.153846153846153,"d":"23.15"},{"v":0.17,"d":"17%"}]
[6,"硝基磁漆",null,"kg",{"v":22,"d":"22.00"},{"v":18.866096866096868,"d":"18.87"},{"v":0.17,"d":"17%"}]
[7,"硝基清漆",null,"kg",{"v":23,"d":"23.00"},{"v":19.723646723646723,"d":"19.72"},{"v":0.17,"d":"17%"}]
[8,"醇酸磁漆",null,"kg",{"v":18,"d":"18.00"},{"v":15.435897435897436,"d":"15.44"},{"v":0.17,"d":"17%"}]
[9,"醇酸清漆","F01-2","kg",{"v":20,"d":"20.00"},{"v":17.150997150997153,"d":"17.15"},{"v":0.17,"d":"17%"}]
[10,"酚醛清漆",null,"kg",{"v":15,"d":"15.00"},{"v":12.863247863247864,"d":"12.86"},{"v":0.17,"d":"17%"}]
[11,"调和漆",null,"kg",{"v":12,"d":"12.00"},{"v":10.290598290598291,"d":"10.29"},{"v":0.17,"d":"17%"}]
[12,"环氧树脂",null,"kg",{"v":30,"d":"30.00"},{"v":25.726495726495727,"d":"25.73"},{"v":0.17,"d":"17%"}]
["十一、龙骨及面板"]
[1,"吊顶U型轻钢龙骨","DU50×15×1.2","m",{"v":4.4,"d":"4.40"},{"v":3.7732193732193737,"d":"3.77"},{"v":0.17,"d":"17%"}]
[2,"吊顶U型轻钢龙骨","DU50×19×0.5","m",{"v":2.8,"d":"2.80"},{"v":2.401139601139601,"d":"2.40"},{"v":0.17,"d":"17%"}]
[3,"吊顶U型轻钢龙骨","DU60×27×1.2","m",{"v":6.6,"d":"6.60"},{"v":5.659829059829059,"d":"5.66"},{"v":0.17,"d":"17%"}]
[4,"吊顶边龙骨","20×20×30×0.5","m",{"v":2,"d":"2.00"},{"v":1.7150997150997151,"d":"1.72"},{"v":0.17,"d":"17%"}]
[5,"隔墙U型轻钢龙骨","QU75×50×0.6","m",{"v":6.3,"d":"6.30"},{"v":5.402564102564103,"d":"5.40"},{"v":0.17,"d":"17%"}]
[6,"隔墙U型轻钢龙骨","QU75×40×0.6","m",{"v":5.5,"d":"5.50"},{"v":4.716524216524217,"d":"4.72"},{"v":0.17,"d":"17%"}]
[7,"隔墙U型轻钢龙骨","QU38×12×0.8","m",{"v":3.2,"d":"3.20"},{"v":2.7441595441595443,"d":"2.74"},{"v":0.17,"d":"17%"}]
[8,"卡式轻钢龙骨","22×37×0.8","m",{"v":4,"d":"4.00"},{"v":3.4301994301994303,"d":"3.43"},{"v":0.17,"d":"17%"}]
[9,"纸面石膏板","1200×2400×9.5","m2",{"v":9,"d":"9.00"},{"v":7.717948717948718,"d":"7.72"},{"v":0.17,"d":"17%"}]
[10,"纸面石膏板","1200×2400×9.5(防水)","m2",{"v":17,"d":"17.00"},{"v":14.578347578347579,"d":"14.58"},{"v":0.17,"d":"17%"}]
[11,"纸面石膏板","1200×2400×12","m2",{"v":10,"d":"10.00"},{"v":8.575498575498576,"d":"8.58"},{"v":0.17,"d":"17%"}]
[12,"纸面石膏板","1200×2400×12(防水)","m2",{"v":21,"d":"21.00"},{"v":18.00854700854701,"d":"18.01"},{"v":0.17,"d":"17%"}]
[13,"幕墙用普通型铝塑板","δ4mm FC 0.21mm","m2",{"v":68,"d":"68.00"},{"v":58.313390313390315,"d":"58.31"},{"v":0.17,"d":"17%"},"氟碳树脂涂层"]
[14,"幕墙用普通型铝塑板","δ4mm FC 0.30mm","m2",{"v":95,"d":"95.00"},{"v":81.46723646723648,"d":"81.47"},{"v":0.17,"d":"17%"},"氟碳树脂涂层"]
[15,"幕墙用普通型铝塑板","δ4mm FC 0.40mm","m2",{"v":116,"d":"116.00"},{"v":99.47578347578347,"d":"99.48"},{"v":0.17,"d":"17%"},"氟碳树脂涂层"]
[16,"幕墙用普通型铝塑板","δ4mm FC 0.50mm","m2",{"v":142,"d":"142.00"},{"v":121.77207977207978,"d":"121.77"},{"v":0.17,"d":"17%"},"氟碳树脂涂层"]
["十二、黑色金属线材"]
[1,"螺纹钢","Φ10 HRB335","t",3810,{"v":3267.2649572649575,"d":"3267"},{"v":0.17,"d":"17%"}]
[2,null,"Φ12 HRB335","t",3810,{"v":3267.2649572649575,"d":"3267"},{"v":0.17,"d":"17%"}]
[3,null,"Φ14 HRB335","t",3810,{"v":3267.2649572649575,"d":"3267"},{"v":0.17,"d":"17%"}]
[4,null,"Φ16 HRB335","t",3700,{"v":3172.934472934473,"d":"3173"},{"v":0.17,"d":"17%"}]
[5,null,"Φ18 HRB335","t",3630,{"v":3112.905982905983,"d":"3113"},{"v":0.17,"d":"17%"}]
[6,null,"Φ20 HRB335","t",3630,{"v":3112.905982905983,"d":"3113"},{"v":0.17,"d":"17%"}]
[7,null,"Φ22 HRB335","t",3630,{"v":3112.905982905983,"d":"3113"},{"v":0.17,"d":"17%"}]
[8,null,"Φ25 HRB335","t",3630,{"v":3112.905982905983,"d":"3113"},{"v":0.17,"d":"17%"}]
[9,null,"Φ28 HRB335","t",3750,{"v":3215.811965811966,"d":"3216"},{"v":0.17,"d":"17%"}]
[10,null,"Φ32 HRB335","t",3750,{"v":3215.811965811966,"d":"3216"},{"v":0.17,"d":"17%"}]
[11,null,"Φ36 HRB335","t",3800,{"v":3258.6894586894587,"d":"3259"},{"v":0.17,"d":"17%"}]
[12,null,"Φ40 HRB335","t",3800,{"v":3258.6894586894587,"d":"3259"},{"v":0.17,"d":"17%"}]
[13,"螺纹钢","ф6 HRB400","t",4140,{"v":3550.25641025641,"d":"3550"},{"v":0.17,"d":"17%"}]
[14,null,"ф8 HRB400","t",3940,{"v":3378.746438746439,"d":"3379"},{"v":0.17,"d":"17%"}]
[15,null,"Φ10 HRB400","t",4040,{"v":3464.5014245014245,"d":"3465"},{"v":0.17,"d":"17%"}]
[16,null,"Φ12 HRB400","t",3990,{"v":3421.6239316239316,"d":"3422"},{"v":0.17,"d":"17%"}]
[17,null,"Φ14 HRB400","t",3950,{"v":3387.3219373219376,"d":"3387"},{"v":0.17,"d":"17%"}]
[18,null,"Φ16 HRB400","t",3830,{"v":3284.4159544159547,"d":"3284"},{"v":0.17,"d":"17%"}]
[19,null,"Φ18 HRB400","t",3810,{"v":3267.2649572649575,"d":"3267"},{"v":0.17,"d":"17%"}]
[20,null,"Φ20 HRB400","t",3810,{"v":3267.2649572649575,"d":"3267"},{"v":0.17,"d":"17%"}]
[21,null,"Φ22 HRB400","t",3810,{"v":3267.2649572649575,"d":"3267"},{"v":0.17,"d":"17%"}]
[22,null,"Φ25 HRB400","t",3840,{"v":3292.991452991453,"d":"3293"},{"v":0.17,"d":"17%"}]
[23,null,"Φ28 HRB400","t",3920,{"v":3361.5954415954416,"d":"3362"},{"v":0.17,"d":"17%"}]
[24,null,"Φ32 HRB400","t",3920,{"v":3361.5954415954416,"d":"3362"},{"v":0.17,"d":"17%"}]
[25,null,"Φ36 HRB400","t",4110,{"v":3524.5299145299145,"d":"3525"},{"v":0.17,"d":"17%"}]
[26,null,"Φ40 HRB400","t",4110,{"v":3524.5299145299145,"d":"3525"},{"v":0.17,"d":"17%"}]
[27,"高强螺纹钢","Φ6 HRB400E","t",4170,{"v":3575.9829059829062,"d":"3576"},{"v":0.17,"d":"17%"}]
[28,null,"Φ8 HRB400E","t",3980,{"v":3413.0484330484333,"d":"3413"},{"v":0.17,"d":"17%"}]
[29,null,"Φ10 HRB400E","t",4070,{"v":3490.2279202279205,"d":"3490"},{"v":0.17,"d":"17%"}]
[30,null,"Φ12 HRB400E","t",4020,{"v":3447.3504273504273,"d":"3447"},{"v":0.17,"d":"17%"}]
[31,null,"Φ16 HRB400E","t",3860,{"v":3310.1424501424503,"d":"3310"},{"v":0.17,"d":"17%"}]
[32,null,"Φ20 HRB400E","t",3840,{"v":3292.991452991453,"d":"3293"},{"v":0.17,"d":"17%"}]
[33,null,"Φ25 HRB400E","t",3870,{"v":3318.7179487179487,"d":"3319"},{"v":0.17,"d":"17%"}]
[34,null,"Φ32 HRB400E","t",3950,{"v":3387.3219373219376,"d":"3387"},{"v":0.17,"d":"17%"}]
[35,null,"Φ36 HRB400E","t",4140,{"v":3550.25641025641,"d":"3550"},{"v":0.17,"d":"17%"}]
[36,null,"Φ40 HRB400E","t",4140,{"v":3550.25641025641,"d":"3550"},{"v":0.17,"d":"17%"}]
[37,"圆钢","φ6.5 HPB235","t",4200,{"v":3601.709401709402,"d":"3602"},{"v":0.17,"d":"17%"}]
[38,null,"ф8 HPB235","t",4200,{"v":3601.709401709402,"d":"3602"},{"v":0.17,"d":"17%"}]
[39,null,"Φ10 HPB235","t",4200,{"v":3601.709401709402,"d":"3602"},{"v":0.17,"d":"17%"}]
[40,null,"Φ12 HPB235","t",4200,{"v":3601.709401709402,"d":"3602"},{"v":0.17,"d":"17%"}]
[41,null,"ф14 HPB235","t",4200,{"v":3601.709401709402,"d":"3602"},{"v":0.17,"d":"17%"}]
[42,null,"Φ16 HPB235","t",4200,{"v":3601.709401709402,"d":"3602"},{"v":0.17,"d":"17%"}]
[43,null,"Φ18 HPB235","t",4200,{"v":3601.709401709402,"d":"3602"},{"v":0.17,"d":"17%"}]
[44,null,"Φ20 HPB235","t",4200,{"v":3601.709401709402,"d":"3602"},{"v":0.17,"d":"17%"}]
[45,"圆钢","φ6.5 HPB300","t",4200,{"v":3601.709401709402,"d":"3602"},{"v":0.17,"d":"17%"}]
[46,null,"ф8 HPB300","t",4200,{"v":3601.709401709402,"d":"3602"},{"v":0.17,"d":"17%"}]
[47,null,"Φ10 HPB300","t",4200,{"v":3601.709401709402,"d":"3602"},{"v":0.17,"d":"17%"}]
[48,null,"Φ12 HPB300","t",4200,{"v":3601.709401709402,"d":"3602"},{"v":0.17,"d":"17%"}]
[49,null,"ф14 HPB300","t",4200,{"v":3601.709401709402,"d":"3602"},{"v":0.17,"d":"17%"}]
[50,null,"Φ16 HPB300","t",4200,{"v":3601.709401709402,"d":"3602"},{"v":0.17,"d":"17%"}]
[51,null,"Φ18 HPB300","t",4200,{"v":3601.709401709402,"d":"3602"},{"v":0.17,"d":"17%"}]
[52,null,"Φ20 HPB300","t",4200,{"v":3601.709401709402,"d":"3602"},{"v":0.17,"d":"17%"}]
[53,"圆钢","Φ6.5Φ8Φ10 HPB235 综合","t",4200,{"v":3601.709401709402,"d":"3602"},{"v":0.17,"d":"17%"}]
[54,"螺纹钢","≤Φ25 HRB335 综合","t",3706,{"v":3178.0797720797723,"d":"3178"},{"v":0.17,"d":"17%"}]
[55,"螺纹钢","＞Φ25 HRB335 综合","t",3775,{"v":3237.2507122507122,"d":"3237"},{"v":0.17,"d":"17%"}]
[56,"螺纹钢","Φ6Φ8 HRB400 综合","t",4040,{"v":3464.5014245014245,"d":"3465"},{"v":0.17,"d":"17%"}]
[57,"螺纹钢","≤Φ25 HRB400 综合","t",3885,{"v":3331.5811965811968,"d":"3332"},{"v":0.17,"d":"17%"}]
[58,"螺纹钢","＞Φ25 HRB400 综合","t",4015,{"v":3443.062678062678,"d":"3443"},{"v":0.17,"d":"17%"}]
[59,"高强螺纹钢","Φ6Φ8 HRB400E 综合","t",4070,{"v":3490.2279202279205,"d":"3490"},{"v":0.17,"d":"17%"}]
[60,"高强螺纹钢","≤Φ25 HRB400E 综合","t",3915,{"v":3357.3076923076924,"d":"3357"},{"v":0.17,"d":"17%"}]
[61,"高强螺纹钢","＞Φ25 HRB400E 综合","t",4045,{"v":3468.7891737891737,"d":"3469"},{"v":0.17,"d":"17%"}]
["十三、金属型材"]
[1,"扁钢","Q235 综合","t",4500,{"v":3858.974358974359,"d":"3859"},{"v":0.17,"d":"17%"}]
[2,"热轧工字钢","I14 Q235","t",4540,{"v":3893.2763532763533,"d":"3893"},{"v":0.17,"d":"17%"}]
[3,null,"I16 Q235","t",4540,{"v":3893.2763532763533,"d":"3893"},{"v":0.17,"d":"17%"}]
[4,null,"I18 Q235","t",4540,{"v":3893.2763532763533,"d":"3893"},{"v":0.17,"d":"17%"}]
[5,null,"I20 Q235","t",4485,{"v":3846.1111111111113,"d":"3846"},{"v":0.17,"d":"17%"}]
[6,null,"I22 Q235","t",4485,{"v":3846.1111111111113,"d":"3846"},{"v":0.17,"d":"17%"}]
[7,null,"I25 Q235","t",4470,{"v":3833.2478632478633,"d":"3833"},{"v":0.17,"d":"17%"}]
[8,null,"I28 Q235","t",4445,{"v":3811.809116809117,"d":"3812"},{"v":0.17,"d":"17%"}]
[9,null,"I32 Q235","t",4445,{"v":3811.809116809117,"d":"3812"},{"v":0.17,"d":"17%"}]
[10,"槽钢","[8 Q235","t",4760,{"v":4081.937321937322,"d":"4082"},{"v":0.17,"d":"17%"}]
[11,null,"[10 Q235","t",4760,{"v":4081.937321937322,"d":"4082"},{"v":0.17,"d":"17%"}]
[12,null,"[12 Q235","t",4565,{"v":3914.7150997150998,"d":"3915"},{"v":0.17,"d":"17%"}]
[13,null,"[14 Q235","t",4565,{"v":3914.7150997150998,"d":"3915"},{"v":0.17,"d":"17%"}]
[14,null,"[18 Q235","t",4565,{"v":3914.7150997150998,"d":"3915"},{"v":0.17,"d":"17%"}]
[15,"等边角钢","∠30*3 Q235","t",4580,{"v":3927.578347578348,"d":"3928"},{"v":0.17,"d":"17%"}]
[16,null,"∠40*4 Q235","t",4580,{"v":3927.578347578348,"d":"3928"},{"v":0.17,"d":"17%"}]
[17,null,"∠40*5 Q235","t",4585,{"v":3931.866096866097,"d":"3932"},{"v":0.17,"d":"17%"}]
[18,null,"∠63*5 Q235","t",4475,{"v":3837.5356125356125,"d":"3838"},{"v":0.17,"d":"17%"}]
[19,null,"∠70*5 Q235","t",4475,{"v":3837.5356125356125,"d":"3838"},{"v":0.17,"d":"17%"}]
[20,null,"∠80*6 Q235","t",4475,{"v":3837.5356125356125,"d":"3838"},{"v":0.17,"d":"17%"}]
[21,null,"∠90*6 Q235","t",4475,{"v":3837.5356125356125,"d":"3838"},{"v":0.17,"d":"17%"}]
[22,null,"∠100*6 Q235","t",4455,{"v":3820.3846153846157,"d":"3820"},{"v":0.17,"d":"17%"}]
[23,null,"∠125*8 Q235","t",4520,{"v":3876.125356125356,"d":"3876"},{"v":0.17,"d":"17%"}]
[24,null,"∠140*10 Q235","t",4500,{"v":3858.974358974359,"d":"3859"},{"v":0.17,"d":"17%"}]
[25,null,"∠160*12 Q235","t",4530,{"v":3884.700854700855,"d":"3885"},{"v":0.17,"d":"17%"}]
[26,null,"∠180*14 Q235","t",4530,{"v":3884.700854700855,"d":"3885"},{"v":0.17,"d":"17%"}]
[27,null,"∠200*20 Q235","t",4528,{"v":3882.985754985755,"d":"3883"},{"v":0.17,"d":"17%"}]
[28,"H型钢","200*200 Q235","t",4740,{"v":4064.7863247863247,"d":"4065"},{"v":0.17,"d":"17%"}]
[29,"H型钢","300*300 Q235","t",4775,{"v":4094.80056980057,"d":"4095"},{"v":0.17,"d":"17%"}]
[30,"H型钢","400*400 Q235","t",4775,{"v":4094.80056980057,"d":"4095"},{"v":0.17,"d":"17%"}]
[31,"H型钢","800*800 Q235","t",4565,{"v":3914.7150997150998,"d":"3915"},{"v":0.17,"d":"17%"}]
["十四、金属板材"]
[1,"花纹钢板","δ3~6 Q235","t",5380,{"v":4613.618233618234,"d":"4614"},{"v":0.17,"d":"17%"}]
[2,"钢板","δ0.5 Q235","t",5530,{"v":4742.250712250712,"d":"4742"},{"v":0.17,"d":"17%"}]
[3,null,"δ1 Q235","t",5530,{"v":4742.250712250712,"d":"4742"},{"v":0.17,"d":"17%"}]
[4,null,"δ1.5 Q235","t",5455,{"v":4677.934472934473,"d":"4678"},{"v":0.17,"d":"17%"}]
[5,null,"δ3 Q235","t",5455,{"v":4677.934472934473,"d":"4678"},{"v":0.17,"d":"17%"}]
[6,null,"δ4 Q235","t",5355,{"v":4592.179487179487,"d":"4592"},{"v":0.17,"d":"17%"}]
[7,null,"δ5 Q235","t",5350,{"v":4587.891737891738,"d":"4588"},{"v":0.17,"d":"17%"}]
[8,null,"δ7 Q235","t",5390,{"v":4622.193732193732,"d":"4622"},{"v":0.17,"d":"17%"}]
[9,null,"δ10 Q235","t",5390,{"v":4622.193732193732,"d":"4622"},{"v":0.17,"d":"17%"}]
[10,null,"δ20 Q235","t",5390,{"v":4622.193732193732,"d":"4622"},{"v":0.17,"d":"17%"}]
[11,null,"δ50 Q235","t",5390,{"v":4622.193732193732,"d":"4622"},{"v":0.17,"d":"17%"}]
[12,"彩钢夹芯板(EPS芯材)","δ50(钢板0.3厚)","m2",{"v":70,"d":"70.00"},{"v":60.02849002849003,"d":"60.03"},{"v":0.17,"d":"17%"}]
[13,null,"δ75(钢板0.3厚)","m2",{"v":78,"d":"78.00"},{"v":66.88888888888889,"d":"66.89"},{"v":0.17,"d":"17%"}]
[14,null,"δ100(钢板0.3厚)","m2",{"v":84,"d":"84.00"},{"v":72.03418803418803,"d":"72.03"},{"v":0.17,"d":"17%"}]
[15,"彩钢夹芯板(XPS芯材)","δ50(钢板0.3厚)","m2",{"v":71,"d":"71.00"},{"v":60.88603988603989,"d":"60.89"},{"v":0.17,"d":"17%"}]
[16,null,"δ75(钢板0.3厚)","m2",{"v":81,"d":"81.00"},{"v":69.46153846153847,"d":"69.46"},{"v":0.17,"d":"17%"}]
[17,null,"δ100(钢板0.3厚)","m2",{"v":95,"d":"95.00"},{"v":81.46723646723648,"d":"81.47"},{"v":0.17,"d":"17%"}]
["十五、金属管材"]
[1,"焊接钢管","综合","t",4380,{"v":3756.068376068376,"d":"3756"},{"v":0.17,"d":"17%"}]
[2,null,"DN15","t",4450,{"v":3816.096866096866,"d":"3816"},{"v":0.17,"d":"17%"}]
[3,null,"DN20","t",4450,{"v":3816.096866096866,"d":"3816"},{"v":0.17,"d":"17%"}]
[4,null,"DN25","t",4360,{"v":3738.917378917379,"d":"3739"},{"v":0.17,"d":"17%"}]
[5,null,"DN32","t",4360,{"v":3738.917378917379,"d":"3739"},{"v":0.17,"d":"17%"}]
[6,null,"DN40","t",4360,{"v":3738.917378917379,"d":"3739"},{"v":0.17,"d":"17%"}]
[7,null,"DN50","t",4360,{"v":3738.917378917379,"d":"3739"},{"v":0.17,"d":"17%"}]
[8,null,"DN70","t",4370,{"v":3747.4928774928776,"d":"3747"},{"v":0.17,"d":"17%"}]
[9,null,"DN80","t",4370,{"v":3747.4928774928776,"d":"3747"},{"v":0.17,"d":"17%"}]
[10,null,"DN100","t",4370,{"v":3747.4928774928776,"d":"3747"},{"v":0.17,"d":"17%"}]
[11,null,"DN125","t",4480,{"v":3841.823361823362,"d":"3842"},{"v":0.17,"d":"17%"}]
[12,null,"DN150","t",4480,{"v":3841.823361823362,"d":"3842"},{"v":0.17,"d":"17%"}]
[13,"无缝钢管","综合","t",5400,{"v":4630.7692307692305,"d":"4631"},{"v":0.17,"d":"17%"}]
[14,null,"Φ22*2","t",6060,{"v":5196.752136752137,"d":"5197"},{"v":0.17,"d":"17%"}]
[15,null,"Φ25*2.5","t",5980,{"v":5128.148148148149,"d":"5128"},{"v":0.17,"d":"17%"}]
[16,null,"Φ32*3.5","t",5550,{"v":4759.40170940171,"d":"4759"},{"v":0.17,"d":"17%"}]
[17,null,"Φ42.5*3.5","t",5210,{"v":4467.8347578347575,"d":"4468"},{"v":0.17,"d":"17%"}]
[18,null,"Φ57*3.5","t",5210,{"v":4467.8347578347575,"d":"4468"},{"v":0.17,"d":"17%"}]
[19,null,"Φ76*4","t",5120,{"v":4390.655270655271,"d":"4391"},{"v":0.17,"d":"17%"}]
[20,null,"Φ89*4","t",5030,{"v":4313.475783475784,"d":"4313"},{"v":0.17,"d":"17%"}]
[21,null,"Φ108*4.5","t",4980,{"v":4270.598290598291,"d":"4271"},{"v":0.17,"d":"17%"}]
[22,null,"Φ133*4.5","t",4980,{"v":4270.598290598291,"d":"4271"},{"v":0.17,"d":"17%"}]
[23,null,"Φ159*6","t",4980,{"v":4270.598290598291,"d":"4271"},{"v":0.17,"d":"17%"}]
[24,null,"Φ219*6","t",5060,{"v":4339.202279202279,"d":"4339"},{"v":0.17,"d":"17%"}]
[25,null,"Φ245*7","t",5060,{"v":4339.202279202279,"d":"4339"},{"v":0.17,"d":"17%"}]
[26,null,"Φ273*7","t",5200,{"v":4459.259259259259,"d":"4459"},{"v":0.17,"d":"17%"}]
[27,null,"Φ325*8","t",5400,{"v":4630.7692307692305,"d":"4631"},{"v":0.17,"d":"17%"}]
[28,null,"Φ377*9","t",5810,{"v":4982.3646723646725,"d":"4982"},{"v":0.17,"d":"17%"}]
[29,"热镀锌钢管","DN15","t",4990,{"v":4279.173789173789,"d":"4279"},{"v":0.17,"d":"17%"}]
[30,null,"DN20","t",4970,{"v":4262.022792022793,"d":"4262"},{"v":0.17,"d":"17%"}]
[31,null,"DN25","t",4920,{"v":4219.145299145299,"d":"4219"},{"v":0.17,"d":"17%"}]
[32,null,"DN32","t",4880,{"v":4184.843304843305,"d":"4185"},{"v":0.17,"d":"17%"}]
[33,null,"DN40","t",4910,{"v":4210.5698005698005,"d":"4211"},{"v":0.17,"d":"17%"}]
[34,null,"DN50","t",4940,{"v":4236.2962962962965,"d":"4236"},{"v":0.17,"d":"17%"}]
[35,null,"DN70","t",4890,{"v":4193.418803418804,"d":"4193"},{"v":0.17,"d":"17%"}]
[36,null,"DN80","t",4920,{"v":4219.145299145299,"d":"4219"},{"v":0.17,"d":"17%"}]
[37,null,"DN100","t",4920,{"v":4219.145299145299,"d":"4219"},{"v":0.17,"d":"17%"}]
[38,null,"DN125","t",4950,{"v":4244.871794871795,"d":"4245"},{"v":0.17,"d":"17%"}]
[39,null,"DN150","t",4950,{"v":4244.871794871795,"d":"4245"},{"v":0.17,"d":"17%"}]
[40,null,"DN200","t",5160,{"v":4424.957264957265,"d":"4425"},{"v":0.17,"d":"17%"}]
[41,"双面镀锌电线管","KBG16(δ=1.0)","m",{"v":4.248729285744656,"d":"4.25"},{"v":3.6434971937582383,"d":"3.64"},{"v":0.17,"d":"17%"}]
[42,null,"KBG20(δ=1.0)","m",{"v":5.248430294155166,"d":"5.25"},{"v":4.500790651113119,"d":"4.50"},{"v":0.17,"d":"17%"}]
[43,null,"KBG25(δ=1.0)","m",{"v":6.442517609756605,"d":"6.44"},{"v":5.524780058509226,"d":"5.52"},{"v":0.17,"d":"17%"}]
[44,null,"KBG32(δ=1.2)","m",{"v":9.275003800253044,"d":"9.28"},{"v":7.953778187681386,"d":"7.95"},{"v":0.17,"d":"17%"}]
[45,"双面镀锌电线管","KBG40(δ=1.2)","m",{"v":12.093605254521565,"d":"12.09"},{"v":10.370869463279178,"d":"10.37"},{"v":0.17,"d":"17%"}]
[46,null,"KBG50(δ=1.2)","m",{"v":14.884437236334232,"d":"14.88"},{"v":12.764147031728216,"d":"12.76"},{"v":0.17,"d":"17%"}]
[47,null,"JDG16(δ=1.2)","m",{"v":5.054043986964236,"d":"5.05"},{"v":4.334094701071894,"d":"4.33"},{"v":0.17,"d":"17%"}]
[48,null,"JDG20(δ=1.6)","m",{"v":7.58106598044635,"d":"7.58"},{"v":6.501142051607839,"d":"6.50"},{"v":0.17,"d":"17%"}]
[49,null,"JDG25(δ=1.6)","m",{"v":9.441620634988134,"d":"9.44"},{"v":8.09666043057387,"d":"8.10"},{"v":0.17,"d":"17%"}]
[50,null,"JDG32(δ=1.6)","m",{"v":11.829795266191013,"d":"11.83"},{"v":10.144639245366083,"d":"10.14"},{"v":0.17,"d":"17%"}]
[51,null,"JDG40(δ=1.6)","m",{"v":14.884437236334232,"d":"14.88"},{"v":12.764147031728216,"d":"12.76"},{"v":0.17,"d":"17%"}]
[52,null,"JDG50(δ=1.6)","m",{"v":18.744393907697027,"d":"18.74"},{"v":16.074252325404004,"d":"16.07"},{"v":0.17,"d":"17%"}]
[53,"离心球墨铸铁给水管","DN100","吨",6600,{"v":5659.82905982906,"d":"5660"},{"v":0.17,"d":"17%"}]
[54,null,"DN125~300","吨",5300,{"v":4545.014245014245,"d":"4545"},{"v":0.17,"d":"17%"}]
[55,"离心球墨铸铁管件综合","DN100以内","吨",8800,{"v":7546.438746438746,"d":"7546"},{"v":0.17,"d":"17%"}]
[56,null,"DN125~300","吨",8500,{"v":7289.173789173789,"d":"7289"},{"v":0.17,"d":"17%"}]
[57,"柔性抗震铸铁排水管","DN50","m",{"v":44.618175,"d":"44.62"},{"v":38.262309615384616,"d":"38.26"},{"v":0.17,"d":"17%"}]
[58,null,"DN75","m",{"v":53.54180999999999,"d":"53.54"},{"v":45.91477153846153,"d":"45.91"},{"v":0.17,"d":"17%"}]
[59,null,"DN100","m",{"v":65.01505499999999,"d":"65.02"},{"v":55.75365115384615,"d":"55.75"},{"v":0.17,"d":"17%"}]
[60,null,"DN150","m",{"v":107.08361999999998,"d":"107.08"},{"v":91.82954307692306,"d":"91.83"},{"v":0.17,"d":"17%"}]
[61,null,"DN200","m",{"v":181.02230999999998,"d":"181.02"},{"v":155.23565615384615,"d":"155.24"},{"v":0.17,"d":"17%"}]
[62,"紫铜管","Φ15*0.7","m",{"v":17.747988476618403,"d":"17.75"},{"v":15.219784989920624,"d":"15.22"},{"v":0.17,"d":"17%"}]
[63,null,"Φ22*0.9","m",{"v":34.84824014752079,"d":"34.85"},{"v":29.884103374369683,"d":"29.88"},{"v":0.17,"d":"17%"}]
[64,null,"Φ28*0.9","m",{"v":43.78700806640161,"d":"43.79"},{"v":37.549542529877165,"d":"37.55"},{"v":0.17,"d":"17%"}]
[65,null,"Φ35*1.2","m",{"v":76.04430099105839,"d":"76.04"},{"v":65.21177948236061,"d":"65.21"},{"v":0.17,"d":"17%"}]
[66,null,"Φ42*1.2","m",{"v":86.79673196594399,"d":"86.80"},{"v":74.43252513318843,"d":"74.43"},{"v":0.17,"d":"17%"}]
[67,null,"Φ54*1.2","m",{"v":135.11789767235757,"d":"135.12"},{"v":115.87033390136646,"d":"115.87"},{"v":0.17,"d":"17%"}]
[68,null,"Φ67*1.2","m",{"v":169.707043097592,"d":"169.71"},{"v":145.53225063354756,"d":"145.53"},{"v":0.17,"d":"17%"}]
[69,null,"Φ76*1.5","m",{"v":258.1878907583976,"d":"258.19"},{"v":221.40898894096205,"d":"221.41"},{"v":0.17,"d":"17%"}]
[70,null,"Φ108*2.0","m",{"v":391.4921253747504,"d":"391.49"},{"v":335.7240163470082,"d":"335.72"},{"v":0.17,"d":"17%"}]
[71,"薄壁不锈钢管（给水用“卡压式”）","15*0.8","m",{"v":14.350725156340255,"d":"14.35"},{"v":12.306462313556743,"d":"12.31"},{"v":0.17,"d":"17%"}]
[72,null,"20*1.0","m",{"v":26.941455718035005,"d":"26.94"},{"v":23.103641513186716,"d":"23.10"},{"v":0.17,"d":"17%"}]
[73,null,"25*1.0","m",{"v":35.33527609249818,"d":"35.34"},{"v":30.301760979606698,"d":"30.30"},{"v":0.17,"d":"17%"}]
[74,null,"32*1.2","m",{"v":50.362922246779014,"d":"50.36"},{"v":43.1887167985199,"d":"43.19"},{"v":0.17,"d":"17%"}]
[75,null,"40*1.2","m",{"v":62.95365280847375,"d":"62.95"},{"v":53.98589599814986,"d":"53.99"},{"v":0.17,"d":"17%"}]
[76,null,"50*1.2","m",{"v":70.80593638458446,"d":"70.81"},{"v":60.719620660284676,"d":"60.72"},{"v":0.17,"d":"17%"}]
[77,null,"65*2.0","m",{"v":148.1103143493985,"d":"148.11"},{"v":127.0119789719913,"d":"127.01"},{"v":0.17,"d":"17%"}]
[78,null,"80*2.0","m",{"v":177.48868566001954,"d":"177.49"},{"v":152.2053971044612,"d":"152.21"},{"v":0.17,"d":"17%"}]
[79,null,"100*2.0","m",{"v":224.0608503183313,"d":"224.06"},{"v":192.14335027298495,"d":"192.14"},{"v":0.17,"d":"17%"}]
["十六、金属给排水制品"]
[1,"球墨铸铁检查井盖座","Φ600 轻型（标准型）","套",{"v":516,"d":"516.00"},{"v":442.4957264957265,"d":"442.50"},{"v":0.17,"d":"17%"}]
[2,null,"Φ700 轻型（标准型）","套",{"v":611,"d":"611.00"},{"v":523.9629629629629,"d":"523.96"},{"v":0.17,"d":"17%"}]
[3,null,"Φ800 轻型（标准型）","套",{"v":770,"d":"770.00"},{"v":660.3133903133903,"d":"660.31"},{"v":0.17,"d":"17%"}]
[4,null,"Φ600 重型","套",{"v":702,"d":"702.00"},{"v":602,"d":"602.00"},{"v":0.17,"d":"17%"}]
[5,null,"Φ700 重型","套",{"v":786,"d":"786.00"},{"v":674.0341880341881,"d":"674.03"},{"v":0.17,"d":"17%"}]
[6,null,"Φ800 重型","套",{"v":1318,"d":"1318.00"},{"v":1130.2507122507122,"d":"1130.25"},{"v":0.17,"d":"17%"}]
[7,"球墨铸铁窨井盖座","综合","Kg",{"v":10,"d":"10.00"},{"v":8.575498575498576,"d":"8.58"},{"v":0.17,"d":"17%"}]
[8,"钢纤维检查井盖座","Φ600 A15级 ","套",{"v":178,"d":"178.00"},{"v":152.64387464387465,"d":"152.64"},{"v":0.17,"d":"17%"}]
[9,null,"Φ700 A15级","套",{"v":201,"d":"201.00"},{"v":172.36752136752136,"d":"172.37"},{"v":0.17,"d":"17%"}]
[10,null,"Φ800 A15级","套",{"v":234,"d":"234.00"},{"v":200.66666666666669,"d":"200.67"},{"v":0.17,"d":"17%"}]
[11,"钢纤维砼井盖座","500×500 A15级 ","套",{"v":152,"d":"152.00"},{"v":130.34757834757835,"d":"130.35"},{"v":0.17,"d":"17%"}]
[12,null,"600×600 A15级 ","套",{"v":184,"d":"184.00"},{"v":157.7891737891738,"d":"157.79"},{"v":0.17,"d":"17%"}]
[13,null,"800×800 A15级 ","套",{"v":222,"d":"222.00"},{"v":190.3760683760684,"d":"190.38"},{"v":0.17,"d":"17%"}]
[14,null,"900×600 A15级 ","套",{"v":313,"d":"313.00"},{"v":268.4131054131054,"d":"268.41"},{"v":0.17,"d":"17%"},"自来水表井"]
[15,null,"1140×350 A15级 ","套",{"v":219,"d":"219.00"},{"v":187.80341880341882,"d":"187.80"},{"v":0.17,"d":"17%"},"电力及邮电井"]
[16,"钢纤维检查井盖座","Φ600 B125级","套",{"v":192,"d":"192.00"},{"v":164.64957264957266,"d":"164.65"},{"v":0.17,"d":"17%"}]
[17,null,"Φ700 B125级","套",{"v":214,"d":"214.00"},{"v":183.51566951566952,"d":"183.52"},{"v":0.17,"d":"17%"}]
[18,null,"Φ800 B125级","套",{"v":248,"d":"248.00"},{"v":212.67236467236467,"d":"212.67"},{"v":0.17,"d":"17%"}]
[19,"钢纤维砼井盖座","500×500 B125级","套",{"v":166,"d":"166.00"},{"v":142.35327635327636,"d":"142.35"},{"v":0.17,"d":"17%"}]
[20,null,"600×600 B125级","套",{"v":199,"d":"199.00"},{"v":170.65242165242165,"d":"170.65"},{"v":0.17,"d":"17%"}]
[21,null,"800×800 B125级","套",{"v":239,"d":"239.00"},{"v":204.95441595441596,"d":"204.95"},{"v":0.17,"d":"17%"}]
[22,null,"900×600 B125级 ","套",{"v":340,"d":"340.00"},{"v":291.56695156695156,"d":"291.57"},{"v":0.17,"d":"17%"},"自来水表井"]
[23,null,"1140×350 B125级","套",{"v":232,"d":"232.00"},{"v":198.95156695156695,"d":"198.95"},{"v":0.17,"d":"17%"},"电力及邮电井"]
[24,"钢纤维检查井盖座","Φ600 C250级","套",{"v":199,"d":"199.00"},{"v":170.65242165242165,"d":"170.65"},{"v":0.17,"d":"17%"}]
[25,null,"Φ700 C250级","套",{"v":221,"d":"221.00"},{"v":189.51851851851853,"d":"189.52"},{"v":0.17,"d":"17%"}]
[26,null,"Φ800 C250级","套",{"v":247,"d":"247.00"},{"v":211.8148148148148,"d":"211.81"},{"v":0.17,"d":"17%"}]
[27,"钢纤维砼井盖座","500×500 C250级","套",{"v":171,"d":"171.00"},{"v":146.64102564102564,"d":"146.64"},{"v":0.17,"d":"17%"}]
[28,null,"600×600 C250级","套",{"v":201,"d":"201.00"},{"v":172.36752136752136,"d":"172.37"},{"v":0.17,"d":"17%"}]
[29,null,"800×800 C250级","套",{"v":246,"d":"246.00"},{"v":210.95726495726495,"d":"210.96"},{"v":0.17,"d":"17%"}]
[30,null,"900×600 C250级","套",{"v":345,"d":"345.00"},{"v":295.85470085470087,"d":"295.85"},{"v":0.17,"d":"17%"},"自来水表井"]
[31,null,"1140×350 C250级","套",{"v":235,"d":"235.00"},{"v":201.52421652421654,"d":"201.52"},{"v":0.17,"d":"17%"},"电力及邮电井"]
[32,"钢纤维检查井盖座","Φ600 D400级","套",{"v":248,"d":"248.00"},{"v":212.67236467236467,"d":"212.67"},{"v":0.17,"d":"17%"}]
[33,null,"Φ700 D400级","套",{"v":270,"d":"270.00"},{"v":231.53846153846155,"d":"231.54"},{"v":0.17,"d":"17%"}]
[34,null,"Φ800 D400级","套",{"v":300,"d":"300.00"},{"v":257.2649572649573,"d":"257.26"},{"v":0.17,"d":"17%"}]
[35,"钢纤维砼井盖座","500×500 D400级","套",{"v":208,"d":"208.00"},{"v":178.37037037037038,"d":"178.37"},{"v":0.17,"d":"17%"}]
[36,null,"600×600 D400级","套",{"v":255,"d":"255.00"},{"v":218.67521367521368,"d":"218.68"},{"v":0.17,"d":"17%"}]
[37,null,"800×800 D400级","套",{"v":304,"d":"304.00"},{"v":260.6951566951567,"d":"260.70"},{"v":0.17,"d":"17%"}]
[38,null,"900×600 D400级","套",{"v":428,"d":"428.00"},{"v":367.03133903133903,"d":"367.03"},{"v":0.17,"d":"17%"},"自来水表井"]
[39,null,"1140×350 D400级","套",{"v":294,"d":"294.00"},{"v":252.11965811965814,"d":"252.12"},{"v":0.17,"d":"17%"},"电力及邮电井"]
[40,"钢筋砼井盖座","雨污盖900×750座1250×1100×140","套",{"v":234,"d":"234.00"},{"v":200.66666666666669,"d":"200.67"},{"v":0.17,"d":"17%"}]
[41,null,"雨污盖900座1250×1100×160","套",{"v":252,"d":"252.00"},{"v":216.10256410256412,"d":"216.10"},{"v":0.17,"d":"17%"}]
["十七、塑料给水管"]
[1,"PPR给水管","冷水管De20*2.0","m",{"v":3.544194038324484,"d":"3.54"},{"v":3.039323092694216,"d":"3.04"},{"v":0.17,"d":"17%"}]
[2,null,"冷水管De25*2.3","m",{"v":5.138668279342259,"d":"5.14"},{"v":4.4066642509459255,"d":"4.41"},{"v":0.17,"d":"17%"}]
[3,null,"冷水管De32*2.9","m",{"v":8.319355236812948,"d":"8.32"},{"v":7.134261898235605,"d":"7.13"},{"v":0.17,"d":"17%"}]
[4,null,"冷水管De40*3.7","m",{"v":13.028424238782545,"d":"13.03"},{"v":11.172523350067083,"d":"11.17"},{"v":0.17,"d":"17%"}]
[5,"PPR给水管","冷水管De50*4.6","m",{"v":20.909918673657966,"d":"20.91"},{"v":17.931297779974496,"d":"17.93"},{"v":0.17,"d":"17%"}]
[6,null,"冷水管De63*5.8","m",{"v":33.14523655421406,"d":"33.15"},{"v":28.4236928855226,"d":"28.42"},{"v":0.17,"d":"17%"}]
[7,null,"冷水管De75*6.8","m",{"v":46.818059709055596,"d":"46.82"},{"v":40.14882043426135,"d":"40.15"},{"v":0.17,"d":"17%"}]
[8,null,"冷水管De90*8.2","m",{"v":63.67983134593269,"d":"63.68"},{"v":54.60863029950353,"d":"54.61"},{"v":0.17,"d":"17%"}]
[9,null,"冷水管De110*10.0","m",{"v":98.41128061659965,"d":"98.41"},{"v":84.3925796740641,"d":"84.39"},{"v":0.17,"d":"17%"}]
[10,null,"热水管De20*3.4","m",{"v":7.889755959440286,"d":"7.89"},{"v":6.765859099121157,"d":"6.77"},{"v":0.17,"d":"17%"}]
[11,null,"热水管De25*4.2","m",{"v":11.359596276681039,"d":"11.36"},{"v":9.741420168891718,"d":"9.74"},{"v":0.17,"d":"17%"}]
[12,null,"热水管De32*5.4","m",{"v":18.8114914341838,"d":"18.81"},{"v":16.131791799684684,"d":"16.13"},{"v":0.17,"d":"17%"}]
[13,null,"热水管De40*6.7","m",{"v":29.01447427178459,"d":"29.01"},{"v":24.881358278652883,"d":"24.88"},{"v":0.17,"d":"17%"}]
[14,null,"热水管De50*8.3","m",{"v":44.5048328308951,"d":"44.50"},{"v":38.16511305441431,"d":"38.17"},{"v":0.17,"d":"17%"}]
[15,null,"热水管De63*10.5","m",{"v":70.9169268647491,"d":"70.92"},{"v":60.81480053073926,"d":"60.81"},{"v":0.17,"d":"17%"}]
[16,"PE给水管材1.0MPa(SDR11)","D25×2.3","m",{"v":3.5276709891947666,"d":"3.53"},{"v":3.0251537542667375,"d":"3.03"},{"v":0.17,"d":"17%"}]
[17,null,"D32×3.0","m",{"v":6.0474359814767435,"d":"6.05"},{"v":5.185977864457264,"d":"5.19"},{"v":0.17,"d":"17%"}]
[18,null,"D40×3.7","m",{"v":9.32726123372574,"d":"9.33"},{"v":7.998591542311816,"d":"8.00"},{"v":0.17,"d":"17%"}]
[19,null,"D50×4.6","m",{"v":14.474191037632858,"d":"14.47"},{"v":12.412340462471482,"d":"12.41"},{"v":0.17,"d":"17%"}]
[20,null,"D63×5.8","m",{"v":22.983561339437568,"d":"22.98"},{"v":19.7095497526231,"d":"19.71"},{"v":0.17,"d":"17%"}]
[21,"PE给水管材1.0MPa(SDR17)","D75×4.5","m",{"v":21.93434771970048,"d":"21.93"},{"v":18.80979676247819,"d":"18.81"},{"v":0.17,"d":"17%"}]
[22,null,"D90×5.4","m",{"v":31.484670116677407,"d":"31.48"},{"v":26.999674373560968,"d":"27.00"},{"v":0.17,"d":"17%"}]
[23,null,"D110×6.6","m",{"v":47.15678221621481,"d":"47.16"},{"v":40.43929187202467,"d":"40.44"},{"v":0.17,"d":"17%"}]
[24,null,"D125×7.4","m",{"v":58.838577950925355,"d":"58.84"},{"v":50.45701414025223,"d":"50.46"},{"v":0.17,"d":"17%"}]
[25,null,"D140×8.3","m",{"v":73.56887625006881,"d":"73.57"},{"v":63.08897934834961,"d":"63.09"},{"v":0.17,"d":"17%"}]
[26,null,"D160×9.5","m",{"v":96.62679131059011,"d":"96.63"},{"v":82.86229112389636,"d":"82.86"},{"v":0.17,"d":"17%"}]
[27,null,"D180×10.7","m",{"v":122.36970185469059,"d":"122.37"},{"v":104.93812039390846,"d":"104.94"},{"v":0.17,"d":"17%"}]
[28,null,"D200×11.9","m",{"v":149.9797169504492,"d":"149.98"},{"v":128.61508490622566,"d":"128.62"},{"v":0.17,"d":"17%"}]
[29,"内衬塑镀锌复合管","DN15","m",{"v":8.814315668491469,"d":"8.81"},{"v":7.558715145914337,"d":"7.56"},{"v":0.17,"d":"17%"}]
[30,null,"DN20","m",{"v":12.58928058327368,"d":"12.59"},{"v":10.795935770841533,"d":"10.80"},{"v":0.17,"d":"17%"}]
[31,null,"DN25","m",{"v":18.701994854921008,"d":"18.70"},{"v":16.03789302373568,"d":"16.04"},{"v":0.17,"d":"17%"}]
[32,null,"DN32","m",{"v":24.159775454606134,"d":"24.16"},{"v":20.718211999534034,"d":"20.72"},{"v":0.17,"d":"17%"}]
[33,null,"DN40","m",{"v":29.617556054291256,"d":"29.62"},{"v":25.39853097533239,"d":"25.40"},{"v":0.17,"d":"17%"}]
[34,null,"DN50","m",{"v":37.62230093382942,"d":"37.62"},{"v":32.2629988065033,"d":"32.26"},{"v":0.17,"d":"17%"}]
[35,null,"DN70","m",{"v":51.23036722904433,"d":"51.23"},{"v":43.93259411949386,"d":"43.93"},{"v":0.17,"d":"17%"}]
[36,null,"DN80","m",{"v":64.32904066828863,"d":"64.33"},{"v":55.16535966140991,"d":"55.17"},{"v":0.17,"d":"17%"}]
[37,null,"DN100","m",{"v":83.68596919517184,"d":"83.69"},{"v":71.76489096224138,"d":"71.76"},{"v":0.17,"d":"17%"}]
[38,null,"DN125","m",{"v":115.99603034530777,"d":"116.00"},{"v":99.47237929896764,"d":"99.47"},{"v":0.17,"d":"17%"}]
[39,null,"DN150","m",{"v":137.3905302960734,"d":"137.39"},{"v":117.81922968409712,"d":"117.82"},{"v":0.17,"d":"17%"}]
[40,"UPVC螺旋消音排水管","DN75","m",{"v":16.48521798,"d":"16.49"},{"v":14.136896330427351,"d":"14.14"},{"v":0.17,"d":"17%"}]
[41,null,"DN100","m",{"v":31.971331840000005,"d":"31.97"},{"v":27.41701106507123,"d":"27.42"},{"v":0.17,"d":"17%"}]
[42,null,"DN150","m",{"v":59.9462472,"d":"59.95"},{"v":51.40689574700855,"d":"51.41"},{"v":0.17,"d":"17%"}]
["十八、塑料排水管"]
[1,"UPVC排水管","DN50","m",{"v":6,"d":"6.00"},{"v":5.145299145299146,"d":"5.15"},{"v":0.17,"d":"17%"},"国标"]
[2,null,"DN75","m",{"v":12,"d":"12.00"},{"v":10.290598290598291,"d":"10.29"},{"v":0.17,"d":"17%"},"国标"]
[3,null,"DN100","m",{"v":23.7,"d":"23.70"},{"v":20.323931623931625,"d":"20.32"},{"v":0.17,"d":"17%"},"国标"]
[4,null,"DN150","m",{"v":44.5,"d":"44.50"},{"v":38.16096866096866,"d":"38.16"},{"v":0.17,"d":"17%"},"国标"]
[5,null,"DN200","m",{"v":82.3,"d":"82.30"},{"v":70.57635327635327,"d":"70.58"},{"v":0.17,"d":"17%"},"国标"]
[6,null,"DN300","m",{"v":93,"d":"93.00"},{"v":79.75213675213675,"d":"79.75"},{"v":0.17,"d":"17%"},"国标"]
[7,"UPVC加筋管","DN225 S1","m",{"v":37,"d":"37.00"},{"v":31.72934472934473,"d":"31.73"},{"v":0.17,"d":"17%"}]
[8,null,"DN300 S1","m",{"v":61.3,"d":"61.30"},{"v":52.56780626780627,"d":"52.57"},{"v":0.17,"d":"17%"}]
[9,null,"DN400 S1","m",{"v":100,"d":"100.00"},{"v":85.75498575498575,"d":"85.75"},{"v":0.17,"d":"17%"}]
[10,null,"DN500 S1","m",{"v":170,"d":"170.00"},{"v":145.78347578347578,"d":"145.78"},{"v":0.17,"d":"17%"}]
[11,null,"DN600 S1","m",{"v":233,"d":"233.00"},{"v":199.8091168091168,"d":"199.81"},{"v":0.17,"d":"17%"}]
[12,null,"DN225 S2","m",{"v":52.6,"d":"52.60"},{"v":45.10712250712251,"d":"45.11"},{"v":0.17,"d":"17%"}]
[13,null,"DN300 S2","m",{"v":85.2,"d":"85.20"},{"v":73.06324786324787,"d":"73.06"},{"v":0.17,"d":"17%"}]
[14,null,"DN400 S2","m",{"v":130.8,"d":"130.80"},{"v":112.16752136752137,"d":"112.17"},{"v":0.17,"d":"17%"}]
[15,null,"DN500 S2","m",{"v":234,"d":"234.00"},{"v":200.66666666666669,"d":"200.67"},{"v":0.17,"d":"17%"}]
[16,null,"DN600 S2","m",{"v":381,"d":"381.00"},{"v":326.7264957264957,"d":"326.73"},{"v":0.17,"d":"17%"}]
[17,"UPVC双壁波纹管","公称外径De225 S1","m",{"v":28.9,"d":"28.90"},{"v":24.783190883190883,"d":"24.78"},{"v":0.17,"d":"17%"}]
[18,null,"公称外径De315 S1","m",{"v":39.1,"d":"39.10"},{"v":33.53019943019943,"d":"33.53"},{"v":0.17,"d":"17%"}]
[19,null,"公称外径De400 S1","m",{"v":73,"d":"73.00"},{"v":62.6011396011396,"d":"62.60"},{"v":0.17,"d":"17%"}]
[20,null,"公称外径De500 S1","m",{"v":108,"d":"108.00"},{"v":92.61538461538461,"d":"92.62"},{"v":0.17,"d":"17%"}]
[21,null,"公称外径De630 S1","m",{"v":215,"d":"215.00"},{"v":184.37321937321937,"d":"184.37"},{"v":0.17,"d":"17%"}]
[22,null,"公称外径De225 S2","m",{"v":48.8,"d":"48.80"},{"v":41.848433048433044,"d":"41.85"},{"v":0.17,"d":"17%"}]
[23,null,"公称外径De315 S2","m",{"v":65.5,"d":"65.50"},{"v":56.16951566951567,"d":"56.17"},{"v":0.17,"d":"17%"}]
[24,null,"公称外径De400 S2","m",{"v":96,"d":"96.00"},{"v":82.32478632478633,"d":"82.32"},{"v":0.17,"d":"17%"}]
[25,null,"公称外径De500 S2","m",{"v":154,"d":"154.00"},{"v":132.06267806267806,"d":"132.06"},{"v":0.17,"d":"17%"}]
[26,null,"公称外径De630 S2","m",{"v":241,"d":"241.00"},{"v":206.66951566951568,"d":"206.67"},{"v":0.17,"d":"17%"}]
[27,"HDPE双壁波纹管","DN225 S1","m",{"v":42,"d":"42.00"},{"v":36.01709401709402,"d":"36.02"},{"v":0.17,"d":"17%"}]
[28,null,"DN300 S1","m",{"v":72,"d":"72.00"},{"v":61.743589743589745,"d":"61.74"},{"v":0.17,"d":"17%"}]
[29,null,"DN400 S1","m",{"v":104,"d":"104.00"},{"v":89.18518518518519,"d":"89.19"},{"v":0.17,"d":"17%"}]
[30,null,"DN500 S1","m",{"v":178,"d":"178.00"},{"v":152.64387464387465,"d":"152.64"},{"v":0.17,"d":"17%"}]
[31,null,"DN600 S1","m",{"v":269,"d":"269.00"},{"v":230.6809116809117,"d":"230.68"},{"v":0.17,"d":"17%"}]
[32,null,"DN225 S2","m",{"v":51.9,"d":"51.90"},{"v":44.50683760683761,"d":"44.51"},{"v":0.17,"d":"17%"}]
[33,null,"DN300 S2","m",{"v":81.2,"d":"81.20"},{"v":69.63304843304844,"d":"69.63"},{"v":0.17,"d":"17%"}]
[34,null,"DN400 S2","m",{"v":130,"d":"130.00"},{"v":111.48148148148148,"d":"111.48"},{"v":0.17,"d":"17%"}]
[35,null,"DN500 S2","m",{"v":233,"d":"233.00"},{"v":199.8091168091168,"d":"199.81"},{"v":0.17,"d":"17%"}]
[36,null,"DN600 S2","m",{"v":328,"d":"328.00"},{"v":281.2763532763533,"d":"281.28"},{"v":0.17,"d":"17%"}]
[37,"PE拖管","DN110*7","m",{"v":52.9,"d":"52.90"},{"v":45.36438746438746,"d":"45.36"},{"v":0.17,"d":"17%"}]
[38,null,"DN168*10","m",{"v":83,"d":"83.00"},{"v":71.17663817663818,"d":"71.18"},{"v":0.17,"d":"17%"}]
[39,null,"DN180*10","m",{"v":108,"d":"108.00"},{"v":92.61538461538461,"d":"92.62"},{"v":0.17,"d":"17%"}]
[40,null,"DN200*12","m",{"v":148,"d":"148.00"},{"v":126.91737891737893,"d":"126.92"},{"v":0.17,"d":"17%"}]
[41,null,"DN315*16","m",{"v":255,"d":"255.00"},{"v":218.67521367521368,"d":"218.68"},{"v":0.17,"d":"17%"}]
[42,null,"DN400*18","m",{"v":403,"d":"403.00"},{"v":345.5925925925926,"d":"345.59"},{"v":0.17,"d":"17%"}]
[43,null,"DN500*20","m",{"v":499,"d":"499.00"},{"v":427.9173789173789,"d":"427.92"},{"v":0.17,"d":"17%"}]
[44,null,"DN630*22","m",{"v":782,"d":"782.00"},{"v":670.6039886039886,"d":"670.60"},{"v":0.17,"d":"17%"}]
[]
["十九、塑料电线管"]
[1,"PVC阻燃电线管","轻型 20","m",{"v":1.7134565000000002,"d":"1.71"},{"v":1.4693743774928776,"d":"1.47"},{"v":0.17,"d":"17%"}]
[2,null,"轻型 25","m",{"v":2.386600125,"d":"2.39"},{"v":2.0466285972222225,"d":"2.05"},{"v":0.17,"d":"17%"}]
[3,null,"轻型 32","m",{"v":3.05974375,"d":"3.06"},{"v":2.623882816951567,"d":"2.62"},{"v":0.17,"d":"17%"}]
[4,null,"轻型 40","m",{"v":4.1612515,"d":"4.16"},{"v":3.568480631054131,"d":"3.57"},{"v":0.17,"d":"17%"}]
[5,null,"轻型 50","m",{"v":5.874708,"d":"5.87"},{"v":5.037855008547009,"d":"5.04"},{"v":0.17,"d":"17%"}]
[6,null,"中型 16","m",{"v":1.34628725,"d":"1.35"},{"v":1.1545084394586895,"d":"1.15"},{"v":0.17,"d":"17%"}]
[7,null,"中型 20","m",{"v":2.08062575,"d":"2.08"},{"v":1.7842403155270654,"d":"1.78"},{"v":0.17,"d":"17%"}]
[8,"PVC阻燃电线管","中型 25","m",{"v":2.6925745,"d":"2.69"},{"v":2.309016878917379,"d":"2.31"},{"v":0.17,"d":"17%"}]
[9,null,"中型 32","m",{"v":4.4060310000000005,"d":"4.41"},{"v":3.778391256410257,"d":"3.78"},{"v":0.17,"d":"17%"}]
[10,null,"中型 40","m",{"v":6.48665675,"d":"6.49"},{"v":5.562631571937322,"d":"5.56"},{"v":0.17,"d":"17%"}]
[11,null,"重型 16","m",{"v":1.9582359999999999,"d":"1.96"},{"v":1.6792850028490027,"d":"1.68"},{"v":0.17,"d":"17%"}]
[12,null,"重型 20","m",{"v":2.937354,"d":"2.94"},{"v":2.5189275042735044,"d":"2.52"},{"v":0.17,"d":"17%"}]
[13,null,"重型 25","m",{"v":3.9164719999999997,"d":"3.92"},{"v":3.3585700056980055,"d":"3.36"},{"v":0.17,"d":"17%"}]
[14,null,"重型 32","m",{"v":5.99709775,"d":"6.00"},{"v":5.142810321225071,"d":"5.14"},{"v":0.17,"d":"17%"}]
[15,null,"重型 40","m",{"v":7.95533375,"d":"7.96"},{"v":6.822095324074074,"d":"6.82"},{"v":0.17,"d":"17%"}]
[16,null,"重型 50","m",{"v":10.89268775,"d":"10.89"},{"v":9.34102282834758,"d":"9.34"},{"v":0.17,"d":"17%"}]
["二十、电线、电缆"]
[1,"铜综合","综合","t",45580,{"v":39087.122507122505,"d":"39087"},{"v":0.17,"d":"17%"}]
[2,"电线","BV-1.5","km",970,{"v":831.8233618233619,"d":"832"},{"v":0.17,"d":"17%"}]
[3,null,"BV-2.5","km",1520,{"v":1303.4757834757836,"d":"1303"},{"v":0.17,"d":"17%"}]
[4,null,"BV-4","km",2450,{"v":2100.997150997151,"d":"2101"},{"v":0.17,"d":"17%"}]
[5,null,"BV-6","km",3630,{"v":3112.905982905983,"d":"3113"},{"v":0.17,"d":"17%"}]
[6,null,"BV-10","km",5750,{"v":4930.911680911681,"d":"4931"},{"v":0.17,"d":"17%"}]
[7,null,"BV-16","km",9020,{"v":7735.0997150997155,"d":"7735"},{"v":0.17,"d":"17%"}]
[8,null,"BV-25 ","km",14210,{"v":12185.783475783475,"d":"12186"},{"v":0.17,"d":"17%"}]
[9,null,"BV-35","km",19730,{"v":16919.45868945869,"d":"16919"},{"v":0.17,"d":"17%"}]
[10,null,"BV-50","km",27820,{"v":23857.037037037036,"d":"23857"},{"v":0.17,"d":"17%"}]
[11,null,"BYJ-1.5","km",1050,{"v":900.4273504273505,"d":"900"},{"v":0.17,"d":"17%"}]
[12,null,"BYJ-2.5","km",1640,{"v":1406.3817663817665,"d":"1406"},{"v":0.17,"d":"17%"}]
[13,null,"BYJ-4","km",2590,{"v":2221.054131054131,"d":"2221"},{"v":0.17,"d":"17%"}]
[14,null,"BYJ-6","km",3830,{"v":3284.4159544159547,"d":"3284"},{"v":0.17,"d":"17%"}]
[15,null,"BYJ-10","km",6120,{"v":5248.205128205128,"d":"5248"},{"v":0.17,"d":"17%"}]
[16,null,"BYJ-16","km",9380,{"v":8043.817663817664,"d":"8044"},{"v":0.17,"d":"17%"}]
[17,null,"BYJ-25 ","km",14750,{"v":12648.860398860399,"d":"12649"},{"v":0.17,"d":"17%"}]
[18,null,"BYJ-35","km",20500,{"v":17579.77207977208,"d":"17580"},{"v":0.17,"d":"17%"}]
[19,null,"BYJ-50","km",28940,{"v":24817.492877492878,"d":"24817"},{"v":0.17,"d":"17%"}]
[20,null,"RVB-2*0.75","km",1130,{"v":969.031339031339,"d":"969"},{"v":0.17,"d":"17%"}]
[21,null,"RVB-2*1.0","km",1440,{"v":1234.871794871795,"d":"1235"},{"v":0.17,"d":"17%"}]
[22,null,"RVB-2*1.5","km",2040,{"v":1749.4017094017095,"d":"1749"},{"v":0.17,"d":"17%"}]
[23,null,"RVS-2*0.75","km",1350,{"v":1157.6923076923076,"d":"1158"},{"v":0.17,"d":"17%"}]
[24,null,"RVS-2*1.0","km",1670,{"v":1432.1082621082621,"d":"1432"},{"v":0.17,"d":"17%"}]
[25,null,"RVS-2*1.5","km",2250,{"v":1929.4871794871794,"d":"1929"},{"v":0.17,"d":"17%"}]
[26,null,"RVS-4*1.5","km",4020,{"v":3447.3504273504273,"d":"3447"},{"v":0.17,"d":"17%"}]
[27,null,"RVS-2*2.5","km",3360,{"v":2881.3675213675215,"d":"2881"},{"v":0.17,"d":"17%"}]
[28,null,"RVS-4*2.5","km",6010,{"v":5153.874643874644,"d":"5154"},{"v":0.17,"d":"17%"}]
[29,null,"RVV-2*0.75","km",1670,{"v":1432.1082621082621,"d":"1432"},{"v":0.17,"d":"17%"}]
[30,null,"RVV-2*1.0","km",2010,{"v":1723.6752136752136,"d":"1724"},{"v":0.17,"d":"17%"}]
[31,null,"RVV-2*1.5","km",2750,{"v":2358.2621082621085,"d":"2358"},{"v":0.17,"d":"17%"}]
[32,null,"RVV-2*2.5","km",4210,{"v":3610.2849002849002,"d":"3610"},{"v":0.17,"d":"17%"}]
[33,null,"RVVP-2*0.75","km",2670,{"v":2289.6581196581196,"d":"2290"},{"v":0.17,"d":"17%"}]
[34,null,"RVVP-2*1.0","km",3200,{"v":2744.159544159544,"d":"2744"},{"v":0.17,"d":"17%"}]
[35,null,"RVVP-2*1.5","km",3930,{"v":3370.1709401709404,"d":"3370"},{"v":0.17,"d":"17%"}]
[36,"控制电缆","NH-KVV4*1.5","km",5670,{"v":4862.307692307692,"d":"4862"},{"v":0.17,"d":"17%"}]
[37,null,"NH-KVV4*2.5","km",8610,{"v":7383.504273504273,"d":"7384"},{"v":0.17,"d":"17%"}]
[38,null,"NH-KVV4*4","km",10970,{"v":9407.321937321938,"d":"9407"},{"v":0.17,"d":"17%"}]
[39,null,"NH-KVV4*6","km",15720,{"v":13480.683760683762,"d":"13481"},{"v":0.17,"d":"17%"}]
[40,null,"NH-KVV5*1.5","km",6960,{"v":5968.547008547009,"d":"5969"},{"v":0.17,"d":"17%"}]
[41,null,"NH-KVV5*2.5","km",10930,{"v":9373.019943019943,"d":"9373"},{"v":0.17,"d":"17%"}]
[42,null,"NH-KVV5*4","km",15980,{"v":13703.646723646723,"d":"13704"},{"v":0.17,"d":"17%"}]
[43,null,"NH-KVV5*6","km",23060,{"v":19775.099715099717,"d":"19775"},{"v":0.17,"d":"17%"}]
[44,"电力电缆","0.6/1KV YJV-4×4","km",11890,{"v":10196.267806267806,"d":"10196"},{"v":0.17,"d":"17%"}]
[45,null,"0.6/1KV YJV-4×6","km",16980,{"v":14561.196581196582,"d":"14561"},{"v":0.17,"d":"17%"}]
[46,null,"0.6/1KV YJV-4×10","km",26950,{"v":23110.96866096866,"d":"23111"},{"v":0.17,"d":"17%"}]
[47,null,"0.6/1KV YJV-4×16","km",41130,{"v":35271.02564102564,"d":"35271"},{"v":0.17,"d":"17%"}]
[48,null,"0.6/1KV YJV-4×25","km",63520,{"v":54471.56695156695,"d":"54472"},{"v":0.17,"d":"17%"}]
[49,null,"0.6/1KV YJV-5×4","km",14570,{"v":12494.501424501424,"d":"12495"},{"v":0.17,"d":"17%"}]
[50,null,"0.6/1KV YJV-5×6","km",20970,{"v":17982.82051282051,"d":"17983"},{"v":0.17,"d":"17%"}]
[51,null,"0.6/1KV YJV-5×10","km",33290,{"v":28547.83475783476,"d":"28548"},{"v":0.17,"d":"17%"}]
[52,null,"0.6/1KV YJV-5×16","km",51080,{"v":43803.64672364672,"d":"43804"},{"v":0.17,"d":"17%"}]
[53,null,"0.6/1KV YJV-5×25","km",79150,{"v":67875.07122507122,"d":"67875"},{"v":0.17,"d":"17%"}]
[54,null,"0.6/1KV YJV-5×35","km",108790,{"v":93292.849002849,"d":"93293"},{"v":0.17,"d":"17%"}]
[55,null,"0.6/1KV YJV-5×50","km",147040,{"v":126094.13105413105,"d":"126094"},{"v":0.17,"d":"17%"}]
[56,null,"0.6/1KV YJV-5×70","km",208270,{"v":178601.90883190883,"d":"178602"},{"v":0.17,"d":"17%"}]
[57,null,"0.6/1KV YJV-5×95","km",284760,{"v":244195.89743589744,"d":"244196"},{"v":0.17,"d":"17%"}]
[58,null,"0.6/1KV YJV-5×120","km",356900,{"v":306059.54415954417,"d":"306060"},{"v":0.17,"d":"17%"}]
[59,null,"0.6/1KV YJV-5×150","km",442360,{"v":379345.754985755,"d":"379346"},{"v":0.17,"d":"17%"}]
[60,null,"0.6/1KV YJV-5×185","km",546970,{"v":469054.0455840456,"d":"469054"},{"v":0.17,"d":"17%"}]
[61,null,"0.6/1KV YJV-5×240","km",711530,{"v":610172.4501424502,"d":"610172"},{"v":0.17,"d":"17%"}]
[62,null,"0.6/1KV YJV-3*16+2*10","km",44070,{"v":37792.222222222226,"d":"37792"},{"v":0.17,"d":"17%"}]
[63,null,"0.6/1KV YJV-3*25+2*16","km",67870,{"v":58201.90883190883,"d":"58202"},{"v":0.17,"d":"17%"}]
[64,null,"0.6/1KV YJV-3*35+2*16","km",85480,{"v":73303.36182336183,"d":"73303"},{"v":0.17,"d":"17%"}]
[65,null,"0.6/1KV YJV-3*50+2*25","km",118780,{"v":101859.77207977208,"d":"101860"},{"v":0.17,"d":"17%"}]
[66,null,"0.6/1KV YJV-3*70+2*35","km",166880,{"v":143107.92022792023,"d":"143108"},{"v":0.17,"d":"17%"}]
[67,null,"0.6/1KV YJV-3*95+2*50","km",229080,{"v":196447.52136752137,"d":"196448"},{"v":0.17,"d":"17%"}]
[68,null,"0.6/1KV YJV-3*120+2*70","km",296790,{"v":254512.22222222222,"d":"254512"},{"v":0.17,"d":"17%"}]
[69,null,"0.6/1KV YJV-3*150+2*70","km",347670,{"v":298144.358974359,"d":"298144"},{"v":0.17,"d":"17%"}]
[70,null,"0.6/1KV YJV-3*185+2*95","km",440940,{"v":378128.0341880342,"d":"378128"},{"v":0.17,"d":"17%"}]
[71,null,"0.6/1KV YJV-4*6+1*4","km",19740,{"v":16928.034188034188,"d":"16928"},{"v":0.17,"d":"17%"}]
[72,null,"0.6/1KV YJV-4*10+1*6","km",30840,{"v":26446.83760683761,"d":"26447"},{"v":0.17,"d":"17%"}]
[73,null,"0.6/1KV YJV-4*16+1*10","km",47530,{"v":40759.34472934473,"d":"40759"},{"v":0.17,"d":"17%"}]
[74,null,"0.6/1KV YJV-4*25+1*16","km",73360,{"v":62909.85754985755,"d":"62910"},{"v":0.17,"d":"17%"}]
[75,null,"0.6/1KV YJV-4*35+1*16","km",96730,{"v":82950.79772079772,"d":"82951"},{"v":0.17,"d":"17%"}]
[76,null,"0.6/1KV YJV-4*50+1*25","km",133040,{"v":114088.43304843306,"d":"114088"},{"v":0.17,"d":"17%"}]
[77,null,"0.6/1KV YJV-4*70+1*35","km",187890,{"v":161125.04273504275,"d":"161125"},{"v":0.17,"d":"17%"}]
[78,null,"0.6/1KV YJV-4*95+1*50","km",256960,{"v":220356.0113960114,"d":"220356"},{"v":0.17,"d":"17%"}]
[79,null,"0.6/1KV YJV-4*120+1*70","km",327320,{"v":280693.21937321936,"d":"280693"},{"v":0.17,"d":"17%"}]
[80,null,"0.6/1KV YJV-4*150+1*70","km",395770,{"v":339392.50712250714,"d":"339393"},{"v":0.17,"d":"17%"}]
[81,null,"0.6/1KV YJV-4*185+1*95","km",494870,{"v":424375.69800569804,"d":"424376"},{"v":0.17,"d":"17%"}]
[82,null,"0.6/1KV WDZ-YJY-5*4","km",14880,{"v":12760.34188034188,"d":"12760"},{"v":0.17,"d":"17%"}]
[83,null,"0.6/1KV WDZ-YJY-5*6","km",21420,{"v":18368.71794871795,"d":"18369"},{"v":0.17,"d":"17%"}]
[84,null,"0.6/1KV WDZ-YJY-5*10","km",33920,{"v":29088.09116809117,"d":"29088"},{"v":0.17,"d":"17%"}]
[85,null,"0.6/1KV WDZ-YJY-5*16","km",52080,{"v":44661.196581196586,"d":"44661"},{"v":0.17,"d":"17%"}]
[86,null,"0.6/1KV WDZ-YJY-5*25","km",80760,{"v":69255.7264957265,"d":"69256"},{"v":0.17,"d":"17%"}]
[87,null,"0.6/1KV WDZ-YJY-4*6+1*4","km",20110,{"v":17245.327635327634,"d":"17245"},{"v":0.17,"d":"17%"}]
[88,null,"0.6/1KV WDZ-YJY-4*10+1*6","km",31480,{"v":26995.669515669517,"d":"26996"},{"v":0.17,"d":"17%"}]
[89,null,"0.6/1KV WDZ-YJY-4*16+1*10","km",48460,{"v":41556.8660968661,"d":"41557"},{"v":0.17,"d":"17%"}]
[90,null,"0.6/1KV WDZ-YJY-4*25+1*16","km",74860,{"v":64196.18233618234,"d":"64196"},{"v":0.17,"d":"17%"}]
[91,null,"0.6/1KV WDZ-YJY-4*35+1*16","km",98670,{"v":84614.44444444445,"d":"84614"},{"v":0.17,"d":"17%"}]
[92,null,"0.6/1KV WDZ-YJY-4*50+1*25","km",135680,{"v":116352.36467236468,"d":"116352"},{"v":0.17,"d":"17%"}]
[93,null,"0.6/1KV WDZ-YJY-4*70+1*35","km",191630,{"v":164332.2792022792,"d":"164332"},{"v":0.17,"d":"17%"}]
[94,null,"0.6/1KV WDZ-YJY-4*95+1*50","km",262110,{"v":224772.39316239316,"d":"224772"},{"v":0.17,"d":"17%"}]
[95,null,"0.6/1KV WDZ-YJY-4*120+1*70","km",333860,{"v":286301.5954415955,"d":"286302"},{"v":0.17,"d":"17%"}]
[96,null,"0.6/1KV WDZ-YJY-4*150+1*70","km",403650,346150,{"v":0.17,"d":"17%"}]
[97,null,"0.6/1KV WDZ-YJY-4*185+1*95","km",504740,{"v":432839.7150997151,"d":"432840"},{"v":0.17,"d":"17%"}]
[98,null,"0.6/1KV VV-3×4","km",8970,{"v":7692.222222222223,"d":"7692"},{"v":0.17,"d":"17%"}]
[99,null,"0.6/1KV VV-3×6","km",12750,{"v":10933.760683760684,"d":"10934"},{"v":0.17,"d":"17%"}]
[100,null,"0.6/1KV VV-3×10","km",19900,{"v":17065.242165242165,"d":"17065"},{"v":0.17,"d":"17%"}]
[101,null,"0.6/1KV VV-3×16","km",30340,{"v":26018.062678062677,"d":"26018"},{"v":0.17,"d":"17%"}]
[102,null,"0.6/1KV VV-4×4","km",11610,{"v":9956.153846153846,"d":"9956"},{"v":0.17,"d":"17%"}]
[103,null,"0.6/1KV VV-4×6","km",16630,{"v":14261.054131054132,"d":"14261"},{"v":0.17,"d":"17%"}]
[104,null,"0.6/1KV VV-4×10","km",26190,{"v":22459.23076923077,"d":"22459"},{"v":0.17,"d":"17%"}]
[105,null,"0.6/1KV VV-4×16","km",40020,{"v":34319.1452991453,"d":"34319"},{"v":0.17,"d":"17%"}]
[106,null,"0.6/1KV VV-5×4","km",14310,{"v":12271.538461538463,"d":"12272"},{"v":0.17,"d":"17%"}]
[107,null,"0.6/1KV VV-5×6","km",20090,{"v":17228.17663817664,"d":"17228"},{"v":0.17,"d":"17%"}]
[108,null,"0.6/1KV VV-5×10","km",32460,{"v":27836.068376068375,"d":"27836"},{"v":0.17,"d":"17%"}]
[109,null,"0.6/1KV VV-5×16","km",49710,{"v":42628.80341880342,"d":"42629"},{"v":0.17,"d":"17%"}]
[110,null,"0.6/1KV YJV22-3*16+2*10","km",46200,{"v":39618.80341880342,"d":"39619"},{"v":0.17,"d":"17%"}]
[111,null,"0.6/1KV YJV22-3*25+2*16","km",69600,{"v":59685.470085470086,"d":"59685"},{"v":0.17,"d":"17%"}]
[112,null,"0.6/1KV YJV22-3*35+2*16","km",90070,{"v":77239.51566951568,"d":"77240"},{"v":0.17,"d":"17%"}]
[113,null,"0.6/1KV YJV22-3*50+2*25","km",123280,{"v":105718.74643874644,"d":"105719"},{"v":0.17,"d":"17%"}]
[114,null,"0.6/1KV YJV22-3*70+2*35","km",175140,{"v":150191.28205128206,"d":"150191"},{"v":0.17,"d":"17%"}]
[115,null,"0.6/1KV YJV22-3*95+2*50","km",239490,{"v":205374.6153846154,"d":"205375"},{"v":0.17,"d":"17%"}]
[116,null,"0.6/1KV YJV22-3*120+2*70","km",308430,{"v":264494.10256410256,"d":"264494"},{"v":0.17,"d":"17%"}]
[117,null,"0.6/1KV YJV22-3*150+2*70","km",363080,{"v":311359.2022792023,"d":"311359"},{"v":0.17,"d":"17%"}]
[118,null,"0.6/1KV YJV22-3*185+2*95","km",458730,{"v":393383.8461538462,"d":"393384"},{"v":0.17,"d":"17%"}]
[119,null,"0.6/1KV YJV22-3*240+2*120","km",588930,{"v":505036.8376068376,"d":"505037"},{"v":0.17,"d":"17%"}]
[120,null,"0.6/1KV YJV22-3*300+2*150","km",745720,{"v":639492.0797720798,"d":"639492"},{"v":0.17,"d":"17%"}]
[121,null,"0.6/1KV YJV22-3*400+2*185","km",952190,{"v":816550.3988603989,"d":"816550"},{"v":0.17,"d":"17%"}]
["二十一、其它"]
[1,"柴油","0＃（1公升＝0.835kg）","kg",{"v":6.957333333333334,"d":"6.96"},{"v":5.966260208926876,"d":"5.97"},{"v":0.17,"d":"17%"},"国V柴油"]
[2,"汽油","89＃（1公升＝0.722kg）","kg",{"v":7.968333333333334,"d":"7.97"},{"v":6.8332431149097825,"d":"6.83"},{"v":0.17,"d":"17%"},"国V汽油"]
[3,"汽油","92＃（1公升＝0.725kg）","kg",{"v":8.446333333333333,"d":"8.45"},{"v":7.243151946818614,"d":"7.24"},{"v":0.17,"d":"17%"},"国V汽油"]
[4,"汽油","95＃（1公升＝0.735kg）","kg",{"v":8.924333333333333,"d":"8.92"},{"v":7.653060778727445,"d":"7.65"},{"v":0.17,"d":"17%"},"国V汽油"]
[5,"石油沥青","60#","kg",4.13,{"v":3.5416809116809116,"d":"3.54"},{"v":0.17,"d":"17%"}]
[6,"石油沥青","100#","kg",4.29,{"v":3.678888888888889,"d":"3.68"},{"v":0.17,"d":"17%"}]
[7,"施工用水","临时","t",4.11,{"v":3.9926384922901206,"d":"3.99"},{"v":0.03,"d":"3%"}]
[8,"施工用水","永久","t",4.11,{"v":3.9926384922901206,"d":"3.99"},{"v":0.03,"d":"3%"}]
[9,"施工用电","临时","度",0.88,{"v":0.7546438746438747,"d":"0.75"},{"v":0.17,"d":"17%"}]
[10,"施工用电","永久","度",0.88,{"v":0.7546438746438747,"d":"0.75"},{"v":0.17,"d":"17%"}]
[11,"组合钢模板",null,"kg",{"v":5.6,"d":"5.60"},{"v":4.802279202279202,"d":"4.80"},{"v":0.17,"d":"17%"}]
[12,"定型钢模板",null,"kg",{"v":6,"d":"6.00"},{"v":5.145299145299146,"d":"5.15"},{"v":0.17,"d":"17%"}]
[13,"扣件","1kg/个","kg",{"v":5.6,"d":"5.60"},{"v":4.802279202279202,"d":"4.80"},{"v":0.17,"d":"17%"}]
[14,"钢支撑",null,"kg",4.38,{"v":3.756068376068376,"d":"3.76"},{"v":0.17,"d":"17%"}]
[15,"零星卡具",null,"kg",{"v":5.6,"d":"5.60"},{"v":4.802279202279202,"d":"4.80"},{"v":0.17,"d":"17%"}]
[16,"脚手钢管",null,"kg",4.38,{"v":3.756068376068376,"d":"3.76"},{"v":0.17,"d":"17%"}]
[17,"钢钉",null,"kg",{"v":7,"d":"7.00"},{"v":6.002849002849003,"d":"6.00"},{"v":0.17,"d":"17%"}]
[18,"铁钉",null,"kg",{"v":6,"d":"6.00"},{"v":5.145299145299146,"d":"5.15"},{"v":0.17,"d":"17%"}]
[19,"镀锌铁丝","8#","kg",{"v":6.5,"d":"6.50"},{"v":5.574074074074074,"d":"5.57"},{"v":0.17,"d":"17%"}]
[20,"镀锌铁丝","13#-17#","kg",{"v":6.5,"d":"6.50"},{"v":5.574074074074074,"d":"5.57"},{"v":0.17,"d":"17%"}]
[21,"镀锌铁丝","22#","kg",{"v":7,"d":"7.00"},{"v":6.002849002849003,"d":"6.00"},{"v":0.17,"d":"17%"}]
[22,"电焊条","结422","kg",{"v":6.8,"d":"6.80"},{"v":5.831339031339032,"d":"5.83"},{"v":0.17,"d":"17%"}]
[23,"膨胀螺栓","M6","套",{"v":0.7,"d":"0.70"},{"v":0.6002849002849002,"d":"0.60"},{"v":0.17,"d":"17%"}]
[24,"膨胀螺栓","M8","套",{"v":1.1,"d":"1.10"},{"v":0.9433048433048434,"d":"0.94"},{"v":0.17,"d":"17%"}]
[25,"膨胀螺栓","M10","套",{"v":1.8,"d":"1.80"},{"v":1.5435897435897437,"d":"1.54"},{"v":0.17,"d":"17%"}]
[]
["注：给排水管材价格不含管件价格。  "]