{"text_format":"3","workbook":"xls","n_sheets":1,"sheets":["汇总"],"not_rendered":{"external_links":1,"defined_names":1},"read":"whole","date_system":"1900","formulas":"cached_only"}

{"sheet":"汇总","index":0,"n_rows":820,"n_cols":8,"rows_kept":820,"merged":[[0,0,0,7],[3,0,3,7],[31,0,31,7],[62,0,62,7],[63,1,66,1],[67,1,76,1],[78,1,81,1],[82,1,89,1],[90,1,93,1],[94,0,94,7],[95,0,95,7],[104,1,115,1],[116,1,129,1],[130,1,139,1],[140,1,145,1],[146,1,149,1],[150,1,162,1],[163,1,172,1],[180,0,180,7],[181,0,181,7],[182,7,187,7],[188,0,188,7],[189,0,189,7],[190,1,194,1],[190,7,216,7],[195,1,204,1],[205,1,216,1],[218,1,224,1],[225,0,225,7],[226,0,226,7],[230,0,230,7],[242,0,242,7],[258,0,258,7],[270,0,270,7],[283,0,283,7],[300,0,300,7],[301,1,312,1],[313,1,326,1],[327,1,336,1],[337,1,344,1],[345,1,352,1],[362,0,362,7],[364,1,371,1],[372,1,376,1],[377,1,389,1],[394,0,394,7],[396,1,405,1],[406,1,408,1],[409,1,411,1],[412,0,412,7],[413,1,424,1],[425,1,440,1],[441,1,452,1],[453,1,456,1],[457,1,464,1],[465,1,466,1],[467,1,468,1],[469,1,473,1],[474,1,490,1],[491,1,499,1],[500,1,503,1],[504,0,504,7],[505,1,510,1],[512,1,514,1],[515,1,519,1],[520,1,522,1],[523,1,527,1],[528,1,530,1],[531,1,535,1],[536,1,538,1],[539,1,543,1],[544,1,545,1],[546,0,546,7],[547,1,550,1],[551,1,561,1],[562,1,566,1],[567,1,574,1],[575,1,585,1],[586,1,588,1],[589,0,589,7],[590,1,595,1],[596,1,605,1],[606,1,615,1],[616,1,625,1],[626,1,633,1],[634,0,634,7],[635,1,641,1],[642,1,650,1],[651,0,651,7],[653,1,686,1],[687,1,694,1],[695,1,772,1],[773,1,791,1],[792,0,792,7],[819,0,819,7],[820,0,820,7]],"flags":["formulas_cached_only"]}
["2019年6月份建设工程材料指导价"]
[]
["序号","材料名称","规格","计量单位","含税单价","除税单价","增值税率","备注"]
["一、砂石材料类"]
[1,"细砂",null,"t",{"v":90,"d":"90.00"},{"v":87.43003997715591,"d":"87.43"},{"v":0.03,"d":"3%"}]
[2,"中砂",null,"t",{"v":177,"d":"177.00"},{"v":171.94574528840664,"d":"171.95"},{"v":0.03,"d":"3%"}]
[3,"碎石","5-16mm","t",{"v":142,"d":"142.00"},{"v":137.94517418617934,"d":"137.95"},{"v":0.03,"d":"3%"}]
[4,"碎石","5-20mm","t",{"v":143,"d":"143.00"},{"v":138.9166190748144,"d":"138.92"},{"v":0.03,"d":"3%"}]
[5,"碎石","5-31.5mm","t",{"v":143,"d":"143.00"},{"v":138.9166190748144,"d":"138.92"},{"v":0.03,"d":"3%"}]
[6,"碎石","5-40mm","t",{"v":142,"d":"142.00"},{"v":137.94517418617934,"d":"137.95"},{"v":0.03,"d":"3%"}]
[7,"生石灰",null,"t",{"v":432,"d":"432.00"},{"v":419.6641918903484,"d":"419.66"},{"v":0.03,"d":"3%"}]
[8,"石灰膏",null,"m3",{"v":218,"d":"218.00"},{"v":211.77498572244434,"d":"211.77"},{"v":0.03,"d":"3%"}]
[9,"清道渣",null,"t",{"v":69.5,"d":"69.50"},{"v":67.51541976013706,"d":"67.52"},{"v":0.03,"d":"3%"}]
[10,"混道渣",null,"t",{"v":50,"d":"50.00"},{"v":48.57224443175328,"d":"48.57"},{"v":0.03,"d":"3%"}]
[11,"块石",null,"t",{"v":134,"d":"134.00"},{"v":130.17361507709882,"d":"130.17"},{"v":0.03,"d":"3%"}]
[12,"二灰碎石",null,"t",{"v":155,"d":"155.00"},{"v":150.57395773843518,"d":"150.57"},{"v":0.03,"d":"3%"}]
[13,"水泥稳定碎石","4%水泥","t",{"v":204,"d":"204.00"},{"v":198.1747572815534,"d":"198.17"},{"v":0.03,"d":"3%"}]
[14,"花岗岩侧石","125×200×1000","m",{"v":88,"d":"88.00"},{"v":78.07461391636302,"d":"78.07"},{"v":0.13,"d":"13%"}]
[15,"花岗岩侧石","圆弧125×200×1000","m",{"v":168,"d":"168.00"},{"v":149.05153565851123,"d":"149.05"},{"v":0.13,"d":"13%"}]
[16,"花岗岩平石","125×200×1000","m",{"v":77,"d":"77.00"},{"v":68.31528717681763,"d":"68.32"},{"v":0.13,"d":"13%"}]
[17,"花岗岩平石","圆弧125×200×1000","m",{"v":153,"d":"153.00"},{"v":135.74336283185843,"d":"135.74"},{"v":0.13,"d":"13%"}]
[18,"花岗岩侧石","125×300×1000","m",{"v":102,"d":"102.00"},{"v":90.49557522123895,"d":"90.50"},{"v":0.13,"d":"13%"}]
[19,"花岗岩侧石","圆弧125×300×1000","m",{"v":189,"d":"189.00"},{"v":167.6829776158251,"d":"167.68"},{"v":0.13,"d":"13%"}]
[20,"花岗岩平石","125×300×1000","m",{"v":101,"d":"101.00"},{"v":89.6083636994621,"d":"89.61"},{"v":0.13,"d":"13%"}]
[21,"花岗岩平石","圆弧125×300×1000","m",{"v":183,"d":"183.00"},{"v":162.359708485164,"d":"162.36"},{"v":0.13,"d":"13%"}]
[22,"花岗岩火烧板","30mm厚","m2",{"v":103,"d":"103.00"},{"v":91.3827867430158,"d":"91.38"},{"v":0.13,"d":"13%"}]
[23,"花岗岩火烧板","40mm厚","m2",{"v":114,"d":"114.00"},{"v":101.14211348256119,"d":"101.14"},{"v":0.13,"d":"13%"}]
[24,"花岗岩火烧板","50mm厚","m2",{"v":153,"d":"153.00"},{"v":135.74336283185843,"d":"135.74"},{"v":0.13,"d":"13%"}]
[25,"花岗岩火烧板（盲道板）","30mm厚","m2",{"v":128,"d":"128.00"},{"v":113.56307478743712,"d":"113.56"},{"v":0.13,"d":"13%"}]
[26,"花岗岩火烧板（盲道板）","40mm厚","m2",{"v":134,"d":"134.00"},{"v":118.88634391809823,"d":"118.89"},{"v":0.13,"d":"13%"}]
[27,"花岗岩火烧板（盲道板）","50mm厚","m2",{"v":167,"d":"167.00"},{"v":148.16432413673436,"d":"148.16"},{"v":0.13,"d":"13%"}]
["二、砖、瓦、砌块"]
[1,"承重混凝土多孔砖","240×115×90 MU15","百块",{"v":82.9666666666667,"d":"82.97"},{"v":73.60898259008621,"d":"73.61"},{"v":0.13,"d":"13%"}]
[2,"承重混凝土多孔砖","240×115×90 MU20","百块",85.97,{"v":76.273574527156,"d":"76.27"},{"v":0.13,"d":"13%"}]
[3,"承重混凝土多孔砖","240×115×90 MU25  ","百块",{"v":91.9633333333333,"d":"91.96"},{"v":81.59092891433858,"d":"81.59"},{"v":0.13,"d":"13%"}]
[4,"混凝土实心砖","240×115×53 MU15","百块",62.12,{"v":55.11357973277807,"d":"55.11"},{"v":0.13,"d":"13%"}]
[5,"混凝土实心砖","240×115×53 MU20","百块",{"v":75.1933333333333,"d":"75.19"},{"v":66.71239169414076,"d":"66.71"},{"v":0.13,"d":"13%"}]
[6,"混凝土实心砖","240×115×53 MU25","百块",80.02,{"v":70.99466597258373,"d":"70.99"},{"v":0.13,"d":"13%"}]
[7,"蒸压砂加气混凝土砌块","A3.5 B06","m3",{"v":339.333333333333,"d":"339.33"},{"v":301.0604430562783,"d":"301.06"},{"v":0.13,"d":"13%"}]
[8,"蒸压砂加气混凝土砌块","A5.0 B06","m3",{"v":359,"d":"359.00"},{"v":318.50893631789006,"d":"318.51"},{"v":0.13,"d":"13%"}]
[9,"蒸压砂加气混凝土砌块","A7.5 B06","m3",{"v":379.5,"d":"379.50"},{"v":336.6967725143155,"d":"336.70"},{"v":0.13,"d":"13%"}]
[10,"粉煤灰加气混凝土砌块","A3.5 B06 ","m3",{"v":308,"d":"308.00"},{"v":273.26114870727054,"d":"273.26"},{"v":0.13,"d":"13%"}]
[11,"粉煤灰加气混凝土砌块","A5.0 BO6","m3",{"v":322.333333333333,"d":"322.33"},{"v":285.9778471860718,"d":"285.98"},{"v":0.13,"d":"13%"}]
[12,"砼小型空心砌块","MU3.5","m3",280.89,{"v":249.20884435190007,"d":"249.21"},{"v":0.13,"d":"13%"}]
[13,"砼小型空心砌块","MU5","m3",286.39,{"v":254.08850772167276,"d":"254.09"},{"v":0.13,"d":"13%"}]
[14,"砼小型空心砌块","MU7.5","m3",{"v":291.384444444444,"d":"291.38"},{"v":258.5196363776579,"d":"258.52"},{"v":0.13,"d":"13%"}]
[15,"砼小型空心砌块","MU10","m3",296.38,{"v":262.95175082422355,"d":"262.95"},{"v":0.13,"d":"13%"}]
[16,"砼小型空心砌块","MU15","m3",300.88,{"v":266.9442026722194,"d":"266.94"},{"v":0.13,"d":"13%"}]
[17,"砼小型空心砌块","MU20","m3",310.88,{"v":275.8163178899879,"d":"275.82"},{"v":0.13,"d":"13%"}]
[18,"水泥彩瓦","420x332mm","百块",303.04,{"v":268.8605795592574,"d":"268.86"},{"v":0.13,"d":"13%"}]
[19,"水泥脊瓦","432x228mm","百块",473.52,{"v":420.11239979177515,"d":"420.11"},{"v":0.13,"d":"13%"}]
[20,"透水砖（面包砖）","100×200×60","m2",{"v":50.5,"d":"50.50"},{"v":44.80418184973105,"d":"44.80"},{"v":0.13,"d":"13%"},"国产设备生产"]
[21,"透水砖（面包砖）","100×200×80","m2",{"v":59.3,"d":"59.30"},{"v":52.61164324136735,"d":"52.61"},{"v":0.13,"d":"13%"},"国产设备生产"]
[22,"透水砖","200×400×60","m2",{"v":53.9,"d":"53.90"},{"v":47.820701023772344,"d":"47.82"},{"v":0.13,"d":"13%"},"国产设备生产"]
[23,"透水砖","200×400×80","m2",{"v":62.3,"d":"62.30"},{"v":55.273277806697905,"d":"55.27"},{"v":0.13,"d":"13%"},"国产设备生产"]
[24,"高强度透水砖","60mm厚","m2",{"v":71.2,"d":"71.20"},{"v":63.1694603505119,"d":"63.17"},{"v":0.13,"d":"13%"},"进口设备生产"]
[25,"高强度透水砖","80mm厚","m2",{"v":84.5,"d":"84.50"},{"v":74.96937359014403,"d":"74.97"},{"v":0.13,"d":"13%"},"进口设备生产"]
[26,"广场砖","60mm厚","m2",{"v":82.5,"d":"82.50"},{"v":73.19495054659033,"d":"73.19"},{"v":0.13,"d":"13%"}]
[27,"植草砖","8字型 400×200×80","m2",{"v":52.2,"d":"52.20"},{"v":46.312441436751705,"d":"46.31"},{"v":0.13,"d":"13%"}]
[28,"植草砖","8字型 400×200×100","m2",{"v":60.3,"d":"60.30"},{"v":53.4988547631442,"d":"53.50"},{"v":0.13,"d":"13%"}]
[29,"植草砖","井型 425×285×80","m2",{"v":55,"d":"55.00"},{"v":48.79663369772689,"d":"48.80"},{"v":0.13,"d":"13%"}]
[30,"植草砖","井型 425×285×100","m2",{"v":62.5,"d":"62.50"},{"v":55.45072011105328,"d":"55.45"},{"v":0.13,"d":"13%"}]
["三、玻璃制品"]
[1,"浮法平板玻璃","3mm","m2",34.75,{"v":30.830600381745622,"d":"30.83"},{"v":0.13,"d":"13%"}]
[2,null,"5mm","m2",43.75,{"v":38.815504077737295,"d":"38.82"},{"v":0.13,"d":"13%"}]
[3,null,"6mm","m2",53.75,{"v":47.68761929550582,"d":"47.69"},{"v":0.13,"d":"13%"}]
[4,null,"8mm","m2",{"v":63.625,"d":"63.63"},{"v":56.44883307305224,"d":"56.45"},{"v":0.13,"d":"13%"}]
[5,"钢化玻璃","4mm","m2",{"v":44.5,"d":"44.50"},{"v":39.480912719069934,"d":"39.48"},{"v":0.13,"d":"13%"}]
[6,null,"5mm","m2",{"v":54.5,"d":"54.50"},{"v":48.35302793683846,"d":"48.35"},{"v":0.13,"d":"13%"}]
[7,null,"6mm","m2",{"v":63.5,"d":"63.50"},{"v":56.337931632830134,"d":"56.34"},{"v":0.13,"d":"13%"}]
[8,null,"8mm","m2",{"v":77.5,"d":"77.50"},{"v":68.75889293770607,"d":"68.76"},{"v":0.13,"d":"13%"}]
[9,null,"10mm","m2",109.55,{"v":97.19402221065418,"d":"97.19"},{"v":0.13,"d":"13%"}]
[10,null,"12mm","m2",{"v":119.5,"d":"119.50"},{"v":106.02177685233387,"d":"106.02"},{"v":0.13,"d":"13%"}]
[11,null,"15mm","m2",{"v":218.5,"d":"218.50"},{"v":193.85571750824226,"d":"193.86"},{"v":0.13,"d":"13%"}]
[12,null,"19mm","m2",{"v":258.125,"d":"258.13"},{"v":229.01147405865004,"d":"229.01"},{"v":0.13,"d":"13%"},"4m以下"]
[13,null,"19mm","m2",{"v":347.875,"d":"347.88"},{"v":308.6387081381226,"d":"308.64"},{"v":0.13,"d":"13%"},"6m以下"]
[14,null,"19mm","m2",{"v":485,"d":"485.00"},{"v":430.29758806177347,"d":"430.30"},{"v":0.13,"d":"13%"},"6m以上"]
[15,"镀银镜面玻璃","5mm","m2",{"v":75,"d":"75.00"},{"v":66.54086413326394,"d":"66.54"},{"v":0.13,"d":"13%"}]
[16,"夹层玻璃","5+0.76pvb+5 钢化","m2",175.18,{"v":155.42171438486903,"d":"155.42"},{"v":0.13,"d":"13%"}]
[17,null,"6+0.76pvb+6 钢化","m2",{"v":197.5,"d":"197.50"},{"v":175.22427555092835,"d":"175.22"},{"v":0.13,"d":"13%"}]
[18,null,"5+0.76pvb+5 非钢化","m2",{"v":160.5,"d":"160.50"},{"v":142.39744924518482,"d":"142.40"},{"v":0.13,"d":"13%"}]
[19,null,"6+0.76pvb+6 非钢化","m2",{"v":177,"d":"177.00"},{"v":157.03643935450287,"d":"157.04"},{"v":0.13,"d":"13%"}]
[20,"中空玻璃","5+9A+5 钢化","m2",{"v":138,"d":"138.00"},{"v":122.43519000520564,"d":"122.44"},{"v":0.13,"d":"13%"}]
[21,null,"5+12A+5 钢化","m2",{"v":147.5,"d":"147.50"},{"v":130.86369946208575,"d":"130.86"},{"v":0.13,"d":"13%"}]
[22,null,"5+9Ai+5 钢化","m2",{"v":158,"d":"158.00"},{"v":140.1794204407427,"d":"140.18"},{"v":0.13,"d":"13%"}]
[23,null,"5+12Ai+5 钢化","m2",{"v":167.5,"d":"167.50"},{"v":148.6079298976228,"d":"148.61"},{"v":0.13,"d":"13%"}]
[24,null,"5+9A+5 非钢化","m2",{"v":124.5,"d":"124.50"},{"v":110.45783446121813,"d":"110.46"},{"v":0.13,"d":"13%"}]
[25,null,"5+12A+5 非钢化","m2",{"v":133.5,"d":"133.50"},{"v":118.4427381572098,"d":"118.44"},{"v":0.13,"d":"13%"}]
[26,null,"5+9Ai+5 非钢化","m2",{"v":144.5,"d":"144.50"},{"v":128.2020648967552,"d":"128.20"},{"v":0.13,"d":"13%"}]
[27,null,"5+12Ai+5 非钢化","m2",{"v":154,"d":"154.00"},{"v":136.63057435363527,"d":"136.63"},{"v":0.13,"d":"13%"}]
[28,"中空low-e玻璃","5+9A+5","m2",{"v":219,"d":"219.00"},{"v":194.2993232691307,"d":"194.30"},{"v":0.13,"d":"13%"},"单银钢化"]
[29,null,"5+12A+5","m2",{"v":229,"d":"229.00"},{"v":203.1714384868992,"d":"203.17"},{"v":0.13,"d":"13%"},"单银钢化"]
[30,null,"5+9Ai+5","m2",{"v":239,"d":"239.00"},{"v":212.04355370466774,"d":"212.04"},{"v":0.13,"d":"13%"},"单银钢化"]
[31,null,"5+12Ai+5","m2",{"v":249,"d":"249.00"},{"v":220.91566892243625,"d":"220.92"},{"v":0.13,"d":"13%"},"单银钢化"]
["注：玻璃指导价综合了规格2.44m×3.66m以内，超大玻璃价格另议。   "]
["四、水泥及水泥制品"]
[1,"水泥","32.5级","t",{"v":454,"d":"454.00"},{"v":402.794030886691,"d":"402.79"},{"v":0.13,"d":"13%"},"综合价"]
[2,"水泥","42.5级","t",{"v":500,"d":"500.00"},{"v":443.60576088842623,"d":"443.61"},{"v":0.13,"d":"13%"},"综合价"]
[3,"水泥","42.5级 散装","t",{"v":492,"d":"492.00"},{"v":436.5080687142114,"d":"436.51"},{"v":0.13,"d":"13%"}]
[4,"水泥","42.5级 袋装","t",{"v":532,"d":"532.00"},{"v":471.99652958528554,"d":"472.00"},{"v":0.13,"d":"13%"}]
[5,"水泥","32.5级 散装","t",{"v":450,"d":"450.00"},{"v":399.2451847995836,"d":"399.25"},{"v":0.13,"d":"13%"}]
[6,"水泥","32.5级 袋装","t",{"v":470,"d":"470.00"},{"v":416.98941523512065,"d":"416.99"},{"v":0.13,"d":"13%"}]
[7,"白水泥","32.5 白度75%","t",{"v":685.805,"d":"685.81"},{"v":608.4540976921743,"d":"608.45"},{"v":0.13,"d":"13%"}]
[8,"白水泥","42.5 白度75%","t",749.72,{"v":665.1602221065418,"d":"665.16"},{"v":0.13,"d":"13%"}]
[9,"PHC管桩","A300×70","m",100.51,{"v":89.17363005379144,"d":"89.17"},{"v":0.13,"d":"13%"},"国标"]
[10,null,"AB300×70","m",{"v":109.475,"d":"109.48"},{"v":97.12748134652092,"d":"97.13"},{"v":0.13,"d":"13%"},"国标"]
[11,null,"A400×95","m",142.77,{"v":126.66718896408123,"d":"126.67"},{"v":0.13,"d":"13%"},"国标"]
[12,null,"AB400×95","m",{"v":152.925,"d":"152.93"},{"v":135.67682196772517,"d":"135.68"},{"v":0.13,"d":"13%"},"国标"]
[13,null,"A500×100","m",{"v":200.735,"d":"200.74"},{"v":178.0944048238765,"d":"178.09"},{"v":0.13,"d":"13%"},"国标"]
[14,null,"AB500×100","m",209.49,{"v":185.86194169703282,"d":"185.86"},{"v":0.13,"d":"13%"},"国标"]
[15,null,"A500×125","m",{"v":214.735,"d":"214.74"},{"v":190.51536612875242,"d":"190.52"},{"v":0.13,"d":"13%"},"国标"]
[16,null,"AB500×125","m",{"v":223.705,"d":"223.71"},{"v":198.47365347909079,"d":"198.47"},{"v":0.13,"d":"13%"},"国标"]
[17,null,"A600×110","m",{"v":265.285,"d":"265.29"},{"v":235.36390855457233,"d":"235.36"},{"v":0.13,"d":"13%"},"国标"]
[18,null,"AB600×110","m",{"v":277.425,"d":"277.43"},{"v":246.13465642894332,"d":"246.13"},{"v":0.13,"d":"13%"},"国标"]
[19,null,"A600×130","m",288.98,{"v":256.38638556307484,"d":"256.39"},{"v":0.13,"d":"13%"},"国标"]
[20,null,"AB600×130","m",297.19,{"v":263.67039215686276,"d":"263.67"},{"v":0.13,"d":"13%"},"国标"]
[21,"PHC管桩","A400×95","m",{"v":150.625,"d":"150.63"},{"v":133.63623546763841,"d":"133.64"},{"v":0.13,"d":"13%"},"省标"]
[22,null,"AB400×95","m",{"v":157.6,"d":"157.60"},{"v":139.82453583203196,"d":"139.82"},{"v":0.13,"d":"13%"},"省标"]
[23,null,"A400×100","m",{"v":160.285,"d":"160.29"},{"v":142.2066987680028,"d":"142.21"},{"v":0.13,"d":"13%"},"省标"]
[24,null,"AB400×100","m",{"v":168.055,"d":"168.06"},{"v":149.10033229220895,"d":"149.10"},{"v":0.13,"d":"13%"},"省标"]
[25,null,"A500×100","m",{"v":210.935,"d":"210.94"},{"v":187.14396234600036,"d":"187.14"},{"v":0.13,"d":"13%"},"省标"]
[26,null,"AB500×100","m",{"v":219.945,"d":"219.95"},{"v":195.1377381572098,"d":"195.14"},{"v":0.13,"d":"13%"},"省标"]
[27,null,"A500×110","m",{"v":221.9,"d":"221.90"},{"v":196.87223668228356,"d":"196.87"},{"v":0.13,"d":"13%"},"省标"]
[28,null,"AB500×110","m",230.59,{"v":204.58210480652443,"d":"204.58"},{"v":0.13,"d":"13%"},"省标"]
[29,null,"A500×125","m",224.43,{"v":199.116881832379,"d":"199.12"},{"v":0.13,"d":"13%"},"省标"]
[30,null,"AB500×125","m",{"v":234.675,"d":"234.68"},{"v":208.20636387298288,"d":"208.21"},{"v":0.13,"d":"13%"},"省标"]
[31,null,"A600×110","m",{"v":280.525,"d":"280.53"},{"v":248.88501214645152,"d":"248.89"},{"v":0.13,"d":"13%"},"省标"]
[32,null,"AB600×110","m",291.84,{"v":258.9238105153566,"d":"258.92"},{"v":0.13,"d":"13%"},"省标"]
[33,null,"A600×130","m",303.26,{"v":269.0557660940483,"d":"269.06"},{"v":0.13,"d":"13%"},"省标"]
[34,null,"AB600×130","m",{"v":312.135,"d":"312.14"},{"v":276.92976834981783,"d":"276.93"},{"v":0.13,"d":"13%"},"省标"]
[35,"HKFZ空心方桩","A300(140)","m",{"v":139.1204,"d":"139.12"},{"v":123.42922179420442,"d":"123.43"},{"v":0.13,"d":"13%"},"省标"]
[36,null,"AB300(140)","m",{"v":148.44615,"d":"148.45"},{"v":131.7031346434149,"d":"131.70"},{"v":0.13,"d":"13%"},"省标"]
[37,null,"A350(190)","m",{"v":158.1749,"d":"158.17"},{"v":140.33459373590148,"d":"140.33"},{"v":0.13,"d":"13%"},"省标"]
[38,null,"AB350(190)","m",{"v":167.6466,"d":"167.65"},{"v":148.7379951067153,"d":"148.74"},{"v":0.13,"d":"13%"},"省标"]
[39,null,"A400(240)","m",{"v":188.2584,"d":"188.26"},{"v":167.0250215512754,"d":"167.03"},{"v":0.13,"d":"13%"},"省标"]
[40,null,"AB400(240)","m",{"v":199.3165,"d":"199.32"},{"v":176.835895280236,"d":"176.84"},{"v":0.13,"d":"13%"},"省标"]
[41,null,"A450(250)","m",{"v":250.91435,"d":"250.91"},{"v":222.6141022991498,"d":"222.61"},{"v":0.13,"d":"13%"},"省标"]
[42,null,"AB450(250)","m",{"v":262.82695,"d":"262.83"},{"v":233.18309827346872,"d":"233.18"},{"v":0.13,"d":"13%"},"省标"]
[43,null,"A500(310)","m",{"v":305.4337,"d":"305.43"},{"v":270.9842977789346,"d":"270.98"},{"v":0.13,"d":"13%"},"省标"]
[44,null,"AB500(310)","m",{"v":315.47285,"d":"315.47"},{"v":279.8911473277807,"d":"279.89"},{"v":0.13,"d":"13%"},"省标"]
[45,"钢桩尖","十字型 外径400","个",171.08,{"v":151.78414714558394,"d":"151.78"},{"v":0.13,"d":"13%"}]
[46,null,"十字型 外径500","个",242.64,{"v":215.27300364393548,"d":"215.27"},{"v":0.13,"d":"13%"}]
[47,null,"十字型 外径600","个",320.84,{"v":284.6529446468853,"d":"284.65"},{"v":0.13,"d":"13%"}]
[48,null,"开口型 外径400","个",183.76,{"v":163.0339892417144,"d":"163.03"},{"v":0.13,"d":"13%"}]
[49,null,"开口型 外径500","个",{"v":275.915,"d":"275.92"},{"v":244.79496703106028,"d":"244.79"},{"v":0.13,"d":"13%"}]
[50,null,"开口型 外径600","个",{"v":339.985,"d":"339.99"},{"v":301.6386092313032,"d":"301.64"},{"v":0.13,"d":"13%"}]
[51,"混凝土排水管（无筋）","D230","m",{"v":35.5,"d":"35.50"},{"v":31.496009023078262,"d":"31.50"},{"v":0.13,"d":"13%"}]
[52,null,"D250","m",{"v":37.3,"d":"37.30"},{"v":33.092989762276595,"d":"33.09"},{"v":0.13,"d":"13%"}]
[53,null,"D300","m",{"v":51.5,"d":"51.50"},{"v":45.6913933715079,"d":"45.69"},{"v":0.13,"d":"13%"}]
[54,null,"D400","m",{"v":63,"d":"63.00"},{"v":55.8943258719417,"d":"55.89"},{"v":0.13,"d":"13%"}]
[55,"钢筋混凝土排水管","平 口 Ⅱ级 400","m",{"v":113,"d":"113.00"},{"v":100.25490196078432,"d":"100.25"},{"v":0.13,"d":"13%"}]
[56,null,"平 口 Ⅱ级 500","m",{"v":154,"d":"154.00"},{"v":136.63057435363527,"d":"136.63"},{"v":0.13,"d":"13%"}]
[57,null,"平 口 Ⅱ级 600","m",{"v":226,"d":"226.00"},{"v":200.50980392156865,"d":"200.51"},{"v":0.13,"d":"13%"}]
[58,null,"平 口 Ⅱ级 800","m",{"v":355,"d":"355.00"},{"v":314.9600902307826,"d":"314.96"},{"v":0.13,"d":"13%"}]
[59,null,"平 口 Ⅱ级 900","m",{"v":466,"d":"466.00"},{"v":413.44056914801325,"d":"413.44"},{"v":0.13,"d":"13%"}]
[60,null,"平 口 Ⅱ级 1000","m",{"v":587,"d":"587.00"},{"v":520.7931632830124,"d":"520.79"},{"v":0.13,"d":"13%"}]
[61,null,"企 口 Ⅱ级 1200","m",{"v":883,"d":"883.00"},{"v":783.4077737289607,"d":"783.41"},{"v":0.13,"d":"13%"}]
[62,null,"企 口 Ⅱ级 1500","m",{"v":1454,"d":"1454.00"},{"v":1290.0055526635435,"d":"1290.01"},{"v":0.13,"d":"13%"}]
[63,null,"承插口 Ⅱ级 400","m",{"v":145,"d":"145.00"},{"v":128.64567065764362,"d":"128.65"},{"v":0.13,"d":"13%"}]
[64,null,"承插口 Ⅱ级 500","m",{"v":183,"d":"183.00"},{"v":162.359708485164,"d":"162.36"},{"v":0.13,"d":"13%"}]
[65,null,"承插口 Ⅱ级 600","m",{"v":270,"d":"270.00"},{"v":239.54711087975016,"d":"239.55"},{"v":0.13,"d":"13%"}]
[66,null,"承插口 Ⅱ级 800","m",{"v":400,"d":"400.00"},{"v":354.88460871074096,"d":"354.88"},{"v":0.13,"d":"13%"}]
[67,null,"承插口 Ⅱ级 1000","m",{"v":660,"d":"660.00"},{"v":585.5596043727227,"d":"585.56"},{"v":0.13,"d":"13%"}]
[68,"钢筋混凝土顶管","F 型 Ⅱ级 600","m",{"v":556,"d":"556.00"},{"v":493.28960610792996,"d":"493.29"},{"v":0.13,"d":"13%"}]
[69,null,"F 型 Ⅱ级 800","m",{"v":833,"d":"833.00"},{"v":739.0471976401182,"d":"739.05"},{"v":0.13,"d":"13%"}]
[70,null,"F 型 Ⅱ级 1000","m",{"v":1085,"d":"1085.00"},{"v":962.624501127885,"d":"962.62"},{"v":0.13,"d":"13%"}]
[71,null,"F 型 Ⅱ级 1200","m",{"v":1571,"d":"1571.00"},{"v":1393.8093007114353,"d":"1393.81"},{"v":0.13,"d":"13%"}]
[72,null,"F 型 Ⅱ级 1500","m",{"v":2284,"d":"2284.00"},{"v":2026.391115738331,"d":"2026.39"},{"v":0.13,"d":"13%"}]
[73,null,"F 型 Ⅲ级 600","m",{"v":641,"d":"641.00"},{"v":568.7025854589624,"d":"568.70"},{"v":0.13,"d":"13%"}]
[74,null,"F 型 Ⅲ级 800","m",{"v":948,"d":"948.00"},{"v":841.0765226444562,"d":"841.08"},{"v":0.13,"d":"13%"}]
[75,null,"F 型 Ⅲ级 1000","m",{"v":1343,"d":"1343.00"},{"v":1191.525073746313,"d":"1191.53"},{"v":0.13,"d":"13%"}]
[76,null,"F 型 Ⅲ级 1200","m",{"v":1839,"d":"1839.00"},{"v":1631.5819885476317,"d":"1631.58"},{"v":0.13,"d":"13%"}]
[77,null,"F 型 Ⅲ级 1500","m",{"v":2700,"d":"2700.00"},{"v":2395.4711087975015,"d":"2395.47"},{"v":0.13,"d":"13%"}]
[78,"砼路牙","125×300×1000","m",{"v":36,"d":"36.00"},{"v":31.93961478396669,"d":"31.94"},{"v":0.13,"d":"13%"},"甲型"]
[79,"砼路牙","100×250×600","m",{"v":26.2,"d":"26.20"},{"v":23.244941870553536,"d":"23.24"},{"v":0.13,"d":"13%"},"乙型"]
[80,"砼路沿","125×300×1000","m",{"v":35.9,"d":"35.90"},{"v":31.850893631789003,"d":"31.85"},{"v":0.13,"d":"13%"},"甲型"]
[81,"砼路沿","100×200×600","m",{"v":22.7,"d":"22.70"},{"v":20.13970154433455,"d":"20.14"},{"v":0.13,"d":"13%"},"乙型"]
[82,"砼雨水边井井座井盖","甲型：680×450","套",{"v":213,"d":"213.00"},{"v":188.97605413846958,"d":"188.98"},{"v":0.13,"d":"13%"}]
[83,"砼雨水边井井座井盖","乙型：500×380","套",{"v":170,"d":"170.00"},{"v":150.82595870206492,"d":"150.83"},{"v":0.13,"d":"13%"}]
[84,"砼雨水边井井座井盖","丙型：420×270","套",{"v":70,"d":"70.00"},{"v":62.104806524379676,"d":"62.10"},{"v":0.13,"d":"13%"}]
["注：1.以上管桩的指导价均为单节桩长≥10米。Φ600短桩9米以下（含9米，下同）平均每米加12元；Φ500短桩9米以下平均每米加10元；Φ400短桩9米以下平均每米加8元；Φ300短桩9米以下平均每米加6元。\n   2.以上空心方桩的指导价均为单节桩长≥10米。500短桩9米以下（含9米，下同）平均每米加15元；450短桩9米以下平均每米加12元；400短桩9米以下平均每米加10元；300短桩9米以下平均每米加8元。"]
["五、装配式预制钢筋混凝土构件（自2018年8月起发布）"]
[1,"预制钢筋混凝土叠合楼板","含钢量150kg/m3","m3",{"v":3689.78333333333,"d":"3689.78"},{"v":3273.6182861935313,"d":"3273.62"},{"v":0.13,"d":"13%"},"运距30km以内"]
[2,"预制钢筋混凝土内墙板","含钢量100kg/m3","m3",{"v":3755.76333333333,"d":"3755.76"},{"v":3332.156502400368,"d":"3332.16"},{"v":0.13,"d":"13%"}]
[3,"预制钢筋混凝土外墙板","含钢量130kg/m3","m3",3969.45,{"v":3521.741775117127,"d":"3521.74"},{"v":0.13,"d":"13%"}]
[4,"预制钢筋混凝土夹心保温外墙板","含钢量100kg/m3","m3",{"v":4453.90665,"d":"4453.91"},{"v":3951.557296798543,"d":"3951.56"},{"v":0.13,"d":"13%"}]
[5,"预制钢筋混凝土楼梯","含钢量120kg/m3","m3",3590.26,{"v":3185.3200381745623,"d":"3185.32"},{"v":0.13,"d":"13%"}]
[6,"预制钢筋混凝土阳台","含钢量130kg/m3","m3",{"v":3832.32076666666,"d":"3832.32"},{"v":3400.079139331361,"d":"3400.08"},{"v":0.13,"d":"13%"}]
["注：1、本公布价为到工地价（含按规定地点卸车堆放、支架稳固），实际含钢量、运距不同，按实调整。\n   2、夹心保温板价格包括聚苯乙烯板、保温连接件等。\n   3、本公布价包括水电线管、套管及线盒等的预埋人工增加费及其材料费。\n   4、本公布价不包括饰面材料费。\n   5、本公布价不包括门窗框安装、材料费及门窗框保护费。\n   6、构件方量计算按《江苏省装配式混凝土建筑工程定额》（试行）第四章、成品构件制作参考定额的工程量计算规则。\n   7、本公布价根据原材料价格、构件供求关系等综合取定。"]
["六、混凝土、砂浆"]
[1,"预拌混凝土(细石)","C20","m3",{"v":518.243913043478,"d":"518.24"},{"v":503.44540039232214,"d":"503.45"},{"v":0.03,"d":"3%"},"2017年6月底起按新的水平发布预拌混凝土、预拌砂浆指导价。请按《关于调整苏州市预拌混凝土和预拌砂浆指导价发布水平的通知》（苏工价[2017]6号文）执行。\n"]
[2,null,"C25","m3",{"v":531.243913043478,"d":"531.24"},{"v":516.074183944578,"d":"516.07"},{"v":0.03,"d":"3%"}]
[3,null,"C30","m3",{"v":544.243913043478,"d":"544.24"},{"v":528.7029674968338,"d":"528.70"},{"v":0.03,"d":"3%"}]
[4,null,"C35","m3",{"v":562.113913043478,"d":"562.11"},{"v":546.0626876567425,"d":"546.06"},{"v":0.03,"d":"3%"}]
[5,null,"C40","m3",{"v":583.593913043478,"d":"583.59"},{"v":566.9293238646237,"d":"566.93"},{"v":0.03,"d":"3%"}]
[6,"预拌混凝土(普通)","C15","m3",{"v":490.743913043478,"d":"490.74"},{"v":476.7306659548579,"d":"476.73"},{"v":0.03,"d":"3%"}]
[7,null,"C20","m3",{"v":503.743913043478,"d":"503.74"},{"v":489.3594495071137,"d":"489.36"},{"v":0.03,"d":"3%"}]
[8,null,"C25","m3",{"v":516.743913043478,"d":"516.74"},{"v":501.9882330593695,"d":"501.99"},{"v":0.03,"d":"3%"}]
[9,null,"C30","m3",{"v":529.743913043478,"d":"529.74"},{"v":514.6170166116254,"d":"514.62"},{"v":0.03,"d":"3%"}]
[10,null,"C35","m3",{"v":547.613913043478,"d":"547.61"},{"v":531.976736771534,"d":"531.98"},{"v":0.03,"d":"3%"}]
[11,null,"C40","m3",{"v":569.093913043478,"d":"569.09"},{"v":552.8433729794152,"d":"552.84"},{"v":0.03,"d":"3%"}]
[12,null,"C45","m3",{"v":599.093913043478,"d":"599.09"},{"v":581.9867196384672,"d":"581.99"},{"v":0.03,"d":"3%"}]
[13,null,"C50","m3",{"v":635.093913043478,"d":"635.09"},{"v":616.9587356293296,"d":"616.96"},{"v":0.03,"d":"3%"}]
[14,null,"C55","m3",{"v":665.093913043478,"d":"665.09"},{"v":646.1020822883816,"d":"646.10"},{"v":0.03,"d":"3%"}]
[15,null,"C60","m3",{"v":695.093913043478,"d":"695.09"},{"v":675.2454289474335,"d":"675.25"},{"v":0.03,"d":"3%"}]
[16,"预拌(干拌)砂浆","DMM5.0 (砌筑)(散装)","t",{"v":371.366363144044,"d":"371.37"},{"v":329.4805161817625,"d":"329.48"},{"v":0.13,"d":"13%"}]
[17,null,"DMM7.5 (砌筑)(散装)","t",{"v":381.753519840988,"d":"381.75"},{"v":338.69612128179284,"d":"338.70"},{"v":0.13,"d":"13%"}]
[18,null,"DMM10 (砌筑)(散装)","t",{"v":392.346149941128,"d":"392.35"},{"v":348.0940247525573,"d":"348.09"},{"v":0.13,"d":"13%"}]
[19,null,"DMM15 (砌筑)(散装)","t",{"v":403.041107051575,"d":"403.04"},{"v":357.58271392585516,"d":"357.58"},{"v":0.13,"d":"13%"}]
[20,null,"DMM20 (砌筑)(散装)","t",{"v":414.539206223718,"d":"414.54"},{"v":367.78395998991334,"d":"367.78"},{"v":0.13,"d":"13%"}]
[21,null,"DPM5.0 (抹灰)(散装)","t",{"v":388.957880020883,"d":"388.96"},{"v":345.087912640426,"d":"345.09"},{"v":0.13,"d":"13%"}]
[22,null,"DPM10 (抹灰)(散装)","t",{"v":398.496371885246,"d":"398.50"},{"v":353.5505725228636,"d":"353.55"},{"v":0.13,"d":"13%"}]
[23,null,"DPM15 (抹灰)(散装)","t",{"v":409.409107078775,"d":"409.41"},{"v":363.2324769206623,"d":"363.23"},{"v":0.13,"d":"13%"}]
[24,null,"DPM20 (抹灰)(散装)","t",{"v":420.857955837419,"d":"420.86"},{"v":373.3900274504119,"d":"373.39"},{"v":0.13,"d":"13%"}]
[25,null,"DSM15 (地面)(散装)","t",{"v":421.956361643603,"d":"421.96"},{"v":374.3645457372449,"d":"374.36"},{"v":0.13,"d":"13%"}]
[26,null,"DSM20 (地面)(散装)","t",{"v":431.863397251373,"d":"431.86"},{"v":383.154181875112,"d":"383.15"},{"v":0.13,"d":"13%"}]
[27,null,"DSM25 (地面)(散装)","t",{"v":443.294478851256,"d":"443.29"},{"v":393.2959691768996,"d":"393.30"},{"v":0.13,"d":"13%"}]
[28,"沥青砂",null,"t",{"v":549,"d":"549.00"},{"v":487.07912545549203,"d":"487.08"},{"v":0.13,"d":"13%"}]
[29,"沥青混凝土","细粒式","t",{"v":509,"d":"509.00"},{"v":451.59066458441794,"d":"451.59"},{"v":0.13,"d":"13%"}]
[30,null,"细粒式（玄武岩）","t",{"v":583,"d":"583.00"},{"v":517.244317195905,"d":"517.24"},{"v":0.13,"d":"13%"}]
[31,null,"细粒式（橡胶）","t",{"v":616,"d":"616.00"},{"v":546.5222974145411,"d":"546.52"},{"v":0.13,"d":"13%"}]
[32,null,"细粒式（SBS）","t",{"v":586,"d":"586.00"},{"v":519.9059517612355,"d":"519.91"},{"v":0.13,"d":"13%"}]
[33,null,"细粒式（SMA）","t",{"v":704,"d":"704.00"},{"v":624.5969113309042,"d":"624.60"},{"v":0.13,"d":"13%"}]
[34,null,"中粒式","t",{"v":494,"d":"494.00"},{"v":438.2824917577651,"d":"438.28"},{"v":0.13,"d":"13%"}]
[35,null,"粗粒式","t",{"v":471,"d":"471.00"},{"v":417.8766267568975,"d":"417.88"},{"v":0.13,"d":"13%"}]
["注：1.以上预拌混凝土指导价已包括泵送需要所添加的外加剂费用，实际采用的外加剂不同，不调整；但防水、抗渗、抗裂等功能性的外加剂费用应另行计算。\n    2.以上预拌混凝土指导价不含泵送费。                                                                  \n    3.沥青混凝土（细粒式）（SMA）是按照粗集料石灰岩、70#改性沥青油来测算的，如设计粗集料采用玄武岩或辉绿岩，外加抗剥落剂及聚酯纤维时，其指导价应根据设计作相应调整。　                                                                                                                                                                                                       "]
["七、轻质隔墙材料与配件"]
[1,"GRC轻质多孔隔墙板","δ60","m2",{"v":49.5,"d":"49.50"},{"v":43.916970327954196,"d":"43.92"},{"v":0.13,"d":"13%"}]
[2,"GRC轻质多孔隔墙板","δ90","m2",{"v":60.755,"d":"60.76"},{"v":53.902536005552676,"d":"53.90"},{"v":0.13,"d":"13%"}]
[3,"GRC轻质多孔隔墙板","δ120","m2",{"v":72.905,"d":"72.91"},{"v":64.68215599514143,"d":"64.68"},{"v":0.13,"d":"13%"}]
["八、木材与木材制品类"]
[1,"圆木",null,"m3",1516.65,{"v":1345.5893545028634,"d":"1345.59"},{"v":0.13,"d":"13%"}]
[2,"普通成材",null,"m3",{"v":2216.035,"d":"2216.04"},{"v":1966.0917846607672,"d":"1966.09"},{"v":0.13,"d":"13%"}]
[3,"周转木材",null,"m3",1921.35,{"v":1704.6438573659555,"d":"1704.64"},{"v":0.13,"d":"13%"}]
[4,"建筑模板(松木)","1830×915×15","张",54.03,{"v":47.936038521603344,"d":"47.94"},{"v":0.13,"d":"13%"}]
[5,"建筑模板(杨木)","1830×915×15","张",{"v":50.2,"d":"50.20"},{"v":44.538018393197994,"d":"44.54"},{"v":0.13,"d":"13%"}]
[6,"复合木模板","厚度18mm","m2",38.21,{"v":33.90035224709354,"d":"33.90"},{"v":0.13,"d":"13%"},"综合价"]
[7,"白松板材","厚度30mm","m3",{"v":2060,"d":"2060.00"},{"v":1827.655734860316,"d":"1827.66"},{"v":0.13,"d":"13%"}]
[8,"白松板材","厚度40mm","m3",{"v":2100,"d":"2100.00"},{"v":1863.1441957313903,"d":"1863.14"},{"v":0.13,"d":"13%"}]
[9,"红松板材","厚度30mm","m3",{"v":2400,"d":"2400.00"},{"v":2129.307652264446,"d":"2129.31"},{"v":0.13,"d":"13%"}]
[10,"红松板材","厚度40mm","m3",{"v":2442,"d":"2442.00"},{"v":2166.5705361790738,"d":"2166.57"},{"v":0.13,"d":"13%"}]
[11,"红松板材","厚度50mm","m3",{"v":2735,"d":"2735.00"},{"v":2426.5235120596917,"d":"2426.52"},{"v":0.13,"d":"13%"}]
["九、防水卷材及防水涂料"]
[1,"APP塑性体改性沥青防水卷材","聚酯胎II型(－15℃)3mm","M2",{"v":32.575,"d":"32.58"},{"v":28.900915321880973,"d":"28.90"},{"v":0.13,"d":"13%"}]
[2,"APP塑性体改性沥青防水卷材","玻纤胎II型(－15℃)3mm","M2",{"v":30.6,"d":"30.60"},{"v":27.148672566371687,"d":"27.15"},{"v":0.13,"d":"13%"}]
[3,"SBS弹性体改性沥青防水卷材","聚酯胎II型(－25℃)3mm","M2",{"v":36.645,"d":"36.65"},{"v":32.51186621551276,"d":"32.51"},{"v":0.13,"d":"13%"}]
[4,"SBS弹性体改性沥青防水卷材","玻纤胎II型(－25℃)3mm","M2",34.67,{"v":30.75962346000348,"d":"30.76"},{"v":0.13,"d":"13%"}]
[5,"沥青复合胎柔性防水卷材","Ⅰ型(-5℃)3mm","M2",{"v":24.675,"d":"24.68"},{"v":21.891944299843836,"d":"21.89"},{"v":0.13,"d":"13%"}]
[6,"沥青复合胎柔性防水卷材","II型(-10℃)3mm","M2",26.71,{"v":23.69741974665973,"d":"23.70"},{"v":0.13,"d":"13%"}]
[7,"沥青聚脂胎柔性防水卷材","(-10℃)3mm","M2",{"v":27.675,"d":"27.68"},{"v":24.553578865174394,"d":"24.55"},{"v":0.13,"d":"13%"}]
[8,"氯化聚乙烯防水卷材","I型(-20℃)2.0mm","M2",{"v":33.865,"d":"33.87"},{"v":30.045418184973112,"d":"30.05"},{"v":0.13,"d":"13%"}]
[9,"自粘改性沥青聚酯胎卷材","I型(-20℃)3mm","M2",37.59,{"v":33.35028110359189,"d":"33.35"},{"v":0.13,"d":"13%"}]
[10,"自粘改性沥青聚酯胎卷材","II型(-30℃)3mm","M2",40.13,{"v":35.60379836890509,"d":"35.60"},{"v":0.13,"d":"13%"}]
[11,"聚氯乙烯(PVC)防水卷材","S型δ2.5mm","M2",{"v":39.725,"d":"39.73"},{"v":35.24447770258546,"d":"35.24"},{"v":0.13,"d":"13%"}]
[12,"聚氯乙烯(PVC)防水卷材","P型δ2.0mm","M2",{"v":34.565,"d":"34.57"},{"v":30.666466250216903,"d":"30.67"},{"v":0.13,"d":"13%"}]
[13,"水泥基渗透结晶防水涂料",null,"kg",12.83,{"v":11.382923824397018,"d":"11.38"},{"v":0.13,"d":"13%"}]
[14,"聚氨酯防水涂料",null,"kg",13.81,{"v":12.252391115738334,"d":"12.25"},{"v":0.13,"d":"13%"}]
[15,"聚氯乙烯弹性防水涂料",null,"kg",17.54,{"v":15.56169009196599,"d":"15.56"},{"v":0.13,"d":"13%"}]
["十、保温材料"]
[1,"XPS聚苯乙烯挤塑板","X250 燃烧等级B1","m3",{"v":746.355,"d":"746.36"},{"v":662.1747553357627,"d":"662.17"},{"v":0.13,"d":"13%"}]
[2,"XPS聚苯乙烯挤塑板","X350 燃烧等级B1","m3",768.55,{"v":681.8664150615999,"d":"681.87"},{"v":0.13,"d":"13%"}]
[3,"EPS模塑聚苯板","防火等级B1","m3",{"v":525.375,"d":"525.38"},{"v":466.1187532535139,"d":"466.12"},{"v":0.13,"d":"13%"}]
[4,"EPS模塑聚苯板","防火等级B2","m3",{"v":480.625,"d":"480.63"},{"v":426.4160376539997,"d":"426.42"},{"v":0.13,"d":"13%"}]
[5,"界面剂","EPS聚苯板、XPS挤塑板用","kg",{"v":0.745,"d":"0.75"},{"v":0.6609725837237551,"d":"0.66"},{"v":0.13,"d":"13%"}]
[6,"粘结剂","EPS聚苯板、XPS挤塑板用","kg",{"v":1.325,"d":"1.33"},{"v":1.1755552663543294,"d":"1.18"},{"v":0.13,"d":"13%"}]
[7,"聚合物抹面抗裂砂浆","EPS聚苯板、XPS挤塑板用","kg",{"v":1.185,"d":"1.19"},{"v":1.0513456533055703,"d":"1.05"},{"v":0.13,"d":"13%"}]
[8,"膨胀珍珠岩",null,"m3",{"v":183.605,"d":"183.61"},{"v":162.896471455839,"d":"162.90"},{"v":0.13,"d":"13%"}]
[9,"陶粒","<5mm","m3",410.04,{"v":363.7922123893806,"d":"363.79"},{"v":0.13,"d":"13%"}]
[10,"陶粒","5-15mm","m3",{"v":239.185,"d":"239.19"},{"v":212.20768783619647,"d":"212.21"},{"v":0.13,"d":"13%"}]
[11,"陶粒","15-20mm","m3",{"v":199.325,"d":"199.33"},{"v":176.84343657817112,"d":"176.84"},{"v":0.13,"d":"13%"}]
["十一、油漆涂料"]
[1,"酚醛防锈漆",null,"kg",{"v":15,"d":"15.00"},{"v":13.308172826652788,"d":"13.31"},{"v":0.13,"d":"13%"}]
[2,"聚氨酯清漆",null,"kg",{"v":29,"d":"29.00"},{"v":25.72913413152872,"d":"25.73"},{"v":0.13,"d":"13%"}]
[3,"哑光聚酯清漆",null,"kg",{"v":22,"d":"22.00"},{"v":19.518653479090755,"d":"19.52"},{"v":0.13,"d":"13%"}]
[4,"过氯乙烯磁漆",null,"kg",{"v":23,"d":"23.00"},{"v":20.405865000867607,"d":"20.41"},{"v":0.13,"d":"13%"}]
[5,"过氯乙烯清漆",null,"kg",{"v":27,"d":"27.00"},{"v":23.954711087975017,"d":"23.95"},{"v":0.13,"d":"13%"}]
[6,"硝基磁漆",null,"kg",{"v":22,"d":"22.00"},{"v":19.518653479090755,"d":"19.52"},{"v":0.13,"d":"13%"}]
[7,"硝基清漆",null,"kg",{"v":23,"d":"23.00"},{"v":20.405865000867607,"d":"20.41"},{"v":0.13,"d":"13%"}]
[8,"醇酸磁漆",null,"kg",{"v":18,"d":"18.00"},{"v":15.969807391983345,"d":"15.97"},{"v":0.13,"d":"13%"}]
[9,"醇酸清漆","F01-2","kg",{"v":20,"d":"20.00"},{"v":17.744230435537048,"d":"17.74"},{"v":0.13,"d":"13%"}]
[10,"酚醛清漆",null,"kg",{"v":15,"d":"15.00"},{"v":13.308172826652788,"d":"13.31"},{"v":0.13,"d":"13%"}]
[11,"调和漆",null,"kg",{"v":12,"d":"12.00"},{"v":10.64653826132223,"d":"10.65"},{"v":0.13,"d":"13%"}]
[12,"环氧树脂",null,"kg",{"v":30,"d":"30.00"},{"v":26.616345653305576,"d":"26.62"},{"v":0.13,"d":"13%"}]
["十二、龙骨及面板"]
[1,"吊顶U型轻钢龙骨","DU50×15×1.2","m",{"v":5.6,"d":"5.60"},{"v":4.968384521950374,"d":"4.97"},{"v":0.13,"d":"13%"}]
[2,"吊顶U型轻钢龙骨","DU50×19×0.5","m",{"v":3.4,"d":"3.40"},{"v":3.0165191740412984,"d":"3.02"},{"v":0.13,"d":"13%"}]
[3,"吊顶U型轻钢龙骨","DU60×27×1.2","m",{"v":7.4,"d":"7.40"},{"v":6.565365261148709,"d":"6.57"},{"v":0.13,"d":"13%"}]
[4,"吊顶边龙骨","20×20×30×0.5","m",2.26,{"v":2.0050980392156865,"d":"2.01"},{"v":0.13,"d":"13%"}]
[5,"隔墙U型轻钢龙骨","QU75×50×0.6","m",6.95,{"v":6.166120076349125,"d":"6.17"},{"v":0.13,"d":"13%"}]
[6,"隔墙U型轻钢龙骨","QU75×40×0.6","m",{"v":6,"d":"6.00"},{"v":5.323269130661115,"d":"5.32"},{"v":0.13,"d":"13%"}]
[7,"隔墙U型轻钢龙骨","QU38×12×0.8","m",{"v":3.8,"d":"3.80"},{"v":3.371403782752039,"d":"3.37"},{"v":0.13,"d":"13%"}]
[8,"卡式轻钢龙骨","22×37×0.8","m",{"v":5.1,"d":"5.10"},{"v":4.524778761061947,"d":"4.52"},{"v":0.13,"d":"13%"}]
[9,"纸面石膏板","1200×2400×9.5","m2",{"v":9.2,"d":"9.20"},{"v":8.162346000347043,"d":"8.16"},{"v":0.13,"d":"13%"}]
[10,"纸面石膏板","1200×2400×9.5(防水)","m2",{"v":17.6,"d":"17.60"},{"v":15.614922783272604,"d":"15.61"},{"v":0.13,"d":"13%"}]
[11,"纸面石膏板","1200×2400×12","m2",{"v":11,"d":"11.00"},{"v":9.759326739545378,"d":"9.76"},{"v":0.13,"d":"13%"}]
[12,"纸面石膏板","1200×2400×12(防水)","m2",{"v":19.4,"d":"19.40"},{"v":17.211903522470937,"d":"17.21"},{"v":0.13,"d":"13%"}]
[13,"幕墙用普通型铝塑板","δ4mm FC 0.21mm","m2",{"v":71,"d":"71.00"},{"v":62.992018046156524,"d":"62.99"},{"v":0.13,"d":"13%"},"氟碳树脂涂层"]
[14,"幕墙用普通型铝塑板","δ4mm FC 0.30mm","m2",{"v":99,"d":"99.00"},{"v":87.83394065590839,"d":"87.83"},{"v":0.13,"d":"13%"},"氟碳树脂涂层"]
[15,"幕墙用普通型铝塑板","δ4mm FC 0.40mm","m2",{"v":122,"d":"122.00"},{"v":108.239805656776,"d":"108.24"},{"v":0.13,"d":"13%"},"氟碳树脂涂层"]
[16,"幕墙用普通型铝塑板","δ4mm FC 0.50mm","m2",{"v":150,"d":"150.00"},{"v":133.08172826652788,"d":"133.08"},{"v":0.13,"d":"13%"},"氟碳树脂涂层"]
["十三、黑色金属线材"]
[1,"螺纹钢","Φ10 HRB335","t",4500,{"v":3992.451847995836,"d":"3992"},{"v":0.13,"d":"13%"}]
[2,null,"Φ12 HRB335","t",4500,{"v":3992.451847995836,"d":"3992"},{"v":0.13,"d":"13%"}]
[3,null,"Φ14 HRB335","t",4400,{"v":3903.7306958181507,"d":"3904"},{"v":0.13,"d":"13%"}]
[4,null,"Φ16 HRB335","t",4330,{"v":3841.6258892937713,"d":"3842"},{"v":0.13,"d":"13%"}]
[5,null,"Φ18 HRB335","t",4295,{"v":3810.5734860315815,"d":"3811"},{"v":0.13,"d":"13%"}]
[6,null,"Φ20 HRB335","t",4295,{"v":3810.5734860315815,"d":"3811"},{"v":0.13,"d":"13%"}]
[7,null,"Φ22 HRB335","t",4295,{"v":3810.5734860315815,"d":"3811"},{"v":0.13,"d":"13%"}]
[8,null,"Φ25 HRB335","t",4310,{"v":3823.881658858234,"d":"3824"},{"v":0.13,"d":"13%"}]
[9,null,"Φ28 HRB335","t",4415,{"v":3917.0388686448036,"d":"3917"},{"v":0.13,"d":"13%"}]
[10,null,"Φ32 HRB335","t",4415,{"v":3917.0388686448036,"d":"3917"},{"v":0.13,"d":"13%"}]
[11,null,"Φ36 HRB335","t",4500,{"v":3992.451847995836,"d":"3992"},{"v":0.13,"d":"13%"}]
[12,null,"Φ40 HRB335","t",4500,{"v":3992.451847995836,"d":"3992"},{"v":0.13,"d":"13%"}]
[13,"螺纹钢","ф6 HRB400","t",4780,{"v":4240.871074093355,"d":"4241"},{"v":0.13,"d":"13%"}]
[14,null,"ф8 HRB400","t",4450,{"v":3948.0912719069934,"d":"3948"},{"v":0.13,"d":"13%"}]
[15,null,"Φ10 HRB400","t",4470,{"v":3965.8355023425306,"d":"3966"},{"v":0.13,"d":"13%"}]
[16,null,"Φ12 HRB400","t",4370,{"v":3877.1143501648453,"d":"3877"},{"v":0.13,"d":"13%"}]
[17,null,"Φ14 HRB400","t",4295,{"v":3810.5734860315815,"d":"3811"},{"v":0.13,"d":"13%"}]
[18,null,"Φ16 HRB400","t",4270,{"v":3788.39319798716,"d":"3788"},{"v":0.13,"d":"13%"}]
[19,null,"Φ18 HRB400","t",4235,{"v":3757.3407947249702,"d":"3757"},{"v":0.13,"d":"13%"}]
[20,null,"Φ20 HRB400","t",4235,{"v":3757.3407947249702,"d":"3757"},{"v":0.13,"d":"13%"}]
[21,null,"Φ22 HRB400","t",4235,{"v":3757.3407947249702,"d":"3757"},{"v":0.13,"d":"13%"}]
[22,null,"Φ25 HRB400","t",4265,{"v":3783.9571403782757,"d":"3784"},{"v":0.13,"d":"13%"}]
[23,null,"Φ28 HRB400","t",4345,{"v":3854.934062120424,"d":"3855"},{"v":0.13,"d":"13%"}]
[24,null,"Φ32 HRB400","t",{"v":4344.722222222222,"d":"4345"},{"v":3854.6876144754856,"d":"3855"},{"v":0.13,"d":"13%"}]
[25,null,"Φ36 HRB400","t",4535,{"v":4023.5042512580258,"d":"4024"},{"v":0.13,"d":"13%"}]
[26,null,"Φ40 HRB400","t",4535,{"v":4023.5042512580258,"d":"4024"},{"v":0.13,"d":"13%"}]
[27,"高强螺纹钢","Φ6 HRB400E","t",{"v":4804.583333333334,"d":"4805"},{"v":4262.68169067037,"d":"4263"},{"v":0.13,"d":"13%"}]
[28,null,"Φ8 HRB400E","t",4480,{"v":3974.7076175602992,"d":"3975"},{"v":0.13,"d":"13%"}]
[29,null,"Φ10 HRB400E","t",4530,{"v":4019.068193649142,"d":"4019"},{"v":0.13,"d":"13%"}]
[30,null,"Φ12 HRB400E","t",4425,{"v":3925.9109838625723,"d":"3926"},{"v":0.13,"d":"13%"}]
[31,null,"Φ16 HRB400E","t",4335,{"v":3846.0619469026556,"d":"3846"},{"v":0.13,"d":"13%"}]
[32,null,"Φ20 HRB400E","t",4285,{"v":3801.701370813813,"d":"3802"},{"v":0.13,"d":"13%"}]
[33,null,"Φ25 HRB400E","t",4330,{"v":3841.6258892937713,"d":"3842"},{"v":0.13,"d":"13%"}]
[34,null,"Φ32 HRB400E","t",4395,{"v":3899.294638209267,"d":"3899"},{"v":0.13,"d":"13%"}]
[35,null,"Φ36 HRB400E","t",4580,{"v":4063.428769737984,"d":"4063"},{"v":0.13,"d":"13%"}]
[36,null,"Φ40 HRB400E","t",4580,{"v":4063.428769737984,"d":"4063"},{"v":0.13,"d":"13%"}]
[37,"圆钢","φ6.5 HPB235","t",4340,{"v":3850.49800451154,"d":"3850"},{"v":0.13,"d":"13%"}]
[38,null,"ф8 HPB235","t",4300,{"v":3815.009543640466,"d":"3815"},{"v":0.13,"d":"13%"}]
[39,null,"Φ10 HPB235","t",4300,{"v":3815.009543640466,"d":"3815"},{"v":0.13,"d":"13%"}]
[40,null,"Φ12 HPB235","t",4245,{"v":3766.212909942739,"d":"3766"},{"v":0.13,"d":"13%"}]
[41,null,"ф14 HPB235","t",4245,{"v":3766.212909942739,"d":"3766"},{"v":0.13,"d":"13%"}]
[42,null,"Φ16 HPB235","t",4245,{"v":3766.212909942739,"d":"3766"},{"v":0.13,"d":"13%"}]
[43,null,"Φ18 HPB235","t",4245,{"v":3766.212909942739,"d":"3766"},{"v":0.13,"d":"13%"}]
[44,null,"Φ20 HPB235","t",4245,{"v":3766.212909942739,"d":"3766"},{"v":0.13,"d":"13%"}]
[45,"圆钢","φ6.5 HPB300","t",4330,{"v":3841.6258892937713,"d":"3842"},{"v":0.13,"d":"13%"}]
[46,null,"ф8 HPB300","t",4330,{"v":3841.6258892937713,"d":"3842"},{"v":0.13,"d":"13%"}]
[47,null,"Φ10 HPB300","t",4330,{"v":3841.6258892937713,"d":"3842"},{"v":0.13,"d":"13%"}]
[48,null,"Φ12 HPB300","t",4680,{"v":4152.149921915669,"d":"4152"},{"v":0.13,"d":"13%"}]
[49,null,"ф14 HPB300","t",4680,{"v":4152.149921915669,"d":"4152"},{"v":0.13,"d":"13%"}]
[50,null,"Φ16 HPB300","t",4680,{"v":4152.149921915669,"d":"4152"},{"v":0.13,"d":"13%"}]
[51,null,"Φ18 HPB300","t",4680,{"v":4152.149921915669,"d":"4152"},{"v":0.13,"d":"13%"}]
[52,null,"Φ20 HPB300","t",4680,{"v":4152.149921915669,"d":"4152"},{"v":0.13,"d":"13%"}]
[53,"圆钢","Φ6.5Φ8Φ10 HPB235 综合","t",4315,{"v":3828.3177164671183,"d":"3828"},{"v":0.13,"d":"13%"}]
[54,"螺纹钢","≤Φ25 HRB335 综合","t",4365,{"v":3872.678292555961,"d":"3873"},{"v":0.13,"d":"13%"}]
[55,"螺纹钢","＞Φ25 HRB335 综合","t",4458,{"v":3955.1889640812083,"d":"3955"},{"v":0.13,"d":"13%"}]
[56,"螺纹钢","Φ6Φ8 HRB400 综合","t",4615,{"v":4094.4811730001743,"d":"4094"},{"v":0.13,"d":"13%"}]
[57,"螺纹钢","≤Φ25 HRB400 综合","t",4295,{"v":3810.5734860315815,"d":"3811"},{"v":0.13,"d":"13%"}]
[58,"螺纹钢","＞Φ25 HRB400 综合","t",4440,{"v":3939.219156689225,"d":"3939"},{"v":0.13,"d":"13%"}]
[59,"高强螺纹钢","Φ6Φ8 HRB400E 综合","t",4645,{"v":4121.09751865348,"d":"4121"},{"v":0.13,"d":"13%"}]
[60,"高强螺纹钢","≤Φ25 HRB400E 综合","t",4325,{"v":3837.189831684887,"d":"3837"},{"v":0.13,"d":"13%"}]
[61,"高强螺纹钢","＞Φ25 HRB400E 综合","t",4470,{"v":3965.8355023425306,"d":"3966"},{"v":0.13,"d":"13%"}]
["十四、金属型材"]
[1,"扁钢","Q235 综合","t",4570,{"v":4054.556654520216,"d":"4055"},{"v":0.13,"d":"13%"}]
[2,"热轧工字钢","I14 Q235","t",4260,{"v":3779.5210827693913,"d":"3780"},{"v":0.13,"d":"13%"}]
[3,null,"I16 Q235","t",4260,{"v":3779.5210827693913,"d":"3780"},{"v":0.13,"d":"13%"}]
[4,null,"I18 Q235","t",4245,{"v":3766.212909942739,"d":"3766"},{"v":0.13,"d":"13%"}]
[5,null,"I20 Q235","t",4245,{"v":3766.212909942739,"d":"3766"},{"v":0.13,"d":"13%"}]
[6,null,"I22 Q235","t",4220,{"v":3744.0326218983173,"d":"3744"},{"v":0.13,"d":"13%"}]
[7,null,"I25 Q235","t",4240,{"v":3761.7768523338545,"d":"3762"},{"v":0.13,"d":"13%"}]
[8,null,"I28 Q235","t",4240,{"v":3761.7768523338545,"d":"3762"},{"v":0.13,"d":"13%"}]
[9,null,"I32 Q235","t",4230,{"v":3752.904737116086,"d":"3753"},{"v":0.13,"d":"13%"}]
[10,"槽钢","[8 Q235","t",4290,{"v":3806.137428422697,"d":"3806"},{"v":0.13,"d":"13%"}]
[11,null,"[10 Q235","t",4325,{"v":3837.189831684887,"d":"3837"},{"v":0.13,"d":"13%"}]
[12,null,"[12 Q235","t",4310,{"v":3823.881658858234,"d":"3824"},{"v":0.13,"d":"13%"}]
[13,null,"[14 Q235","t",4315,{"v":3828.3177164671183,"d":"3828"},{"v":0.13,"d":"13%"}]
[14,null,"[18 Q235","t",4305,{"v":3819.4456012493497,"d":"3819"},{"v":0.13,"d":"13%"}]
[15,"等边角钢","∠30*3 Q235","t",4425,{"v":3925.9109838625723,"d":"3926"},{"v":0.13,"d":"13%"}]
[16,null,"∠40*4 Q235","t",4315,{"v":3828.3177164671183,"d":"3828"},{"v":0.13,"d":"13%"}]
[17,null,"∠40*5 Q235","t",4290,{"v":3806.137428422697,"d":"3806"},{"v":0.13,"d":"13%"}]
[18,null,"∠63*5 Q235","t",4320,{"v":3832.7537740760026,"d":"3833"},{"v":0.13,"d":"13%"}]
[19,null,"∠70*5 Q235","t",4320,{"v":3832.7537740760026,"d":"3833"},{"v":0.13,"d":"13%"}]
[20,null,"∠80*6 Q235","t",4280,{"v":3797.2653132049286,"d":"3797"},{"v":0.13,"d":"13%"}]
[21,null,"∠90*6 Q235","t",4275,{"v":3792.8292555960443,"d":"3793"},{"v":0.13,"d":"13%"}]
[22,null,"∠100*6 Q235","t",4275,{"v":3792.8292555960443,"d":"3793"},{"v":0.13,"d":"13%"}]
[23,null,"∠125*8 Q235","t",4295,{"v":3810.5734860315815,"d":"3811"},{"v":0.13,"d":"13%"}]
[24,null,"∠140*10 Q235","t",4295,{"v":3810.5734860315815,"d":"3811"},{"v":0.13,"d":"13%"}]
[25,null,"∠160*12 Q235","t",4345,{"v":3854.934062120424,"d":"3855"},{"v":0.13,"d":"13%"}]
[26,null,"∠180*14 Q235","t",4355,{"v":3863.8061773381924,"d":"3864"},{"v":0.13,"d":"13%"}]
[27,null,"∠200*20 Q235","t",4360,{"v":3868.2422349470767,"d":"3868"},{"v":0.13,"d":"13%"}]
[28,"H型钢","200*200 Q235","t",4420,{"v":3921.474926253688,"d":"3921"},{"v":0.13,"d":"13%"}]
[29,"H型钢","300*300 Q235","t",4510,{"v":4001.3239632136047,"d":"4001"},{"v":0.13,"d":"13%"}]
[30,"H型钢","400*400 Q235","t",4540,{"v":4027.94030886691,"d":"4028"},{"v":0.13,"d":"13%"}]
[31,"H型钢","800*800 Q235","t",4690,{"v":4161.022037133438,"d":"4161"},{"v":0.13,"d":"13%"}]
["十五、金属板材"]
[1,"花纹钢板","δ3~6 Q235","t",5000,{"v":4436.057608884263,"d":"4436"},{"v":0.13,"d":"13%"}]
[2,"钢板","δ0.5 Q235","t",5000,{"v":4436.057608884263,"d":"4436"},{"v":0.13,"d":"13%"}]
[3,null,"δ1 Q235","t",5000,{"v":4436.057608884263,"d":"4436"},{"v":0.13,"d":"13%"}]
[4,null,"δ1.5 Q235","t",5000,{"v":4436.057608884263,"d":"4436"},{"v":0.13,"d":"13%"}]
[5,null,"δ3 Q235","t",5000,{"v":4436.057608884263,"d":"4436"},{"v":0.13,"d":"13%"}]
[6,null,"δ4 Q235","t",4850,{"v":4302.975880617734,"d":"4303"},{"v":0.13,"d":"13%"}]
[7,null,"δ5 Q235","t",4850,{"v":4302.975880617734,"d":"4303"},{"v":0.13,"d":"13%"}]
[8,null,"δ7 Q235","t",4850,{"v":4302.975880617734,"d":"4303"},{"v":0.13,"d":"13%"}]
[9,null,"δ10 Q235","t",4850,{"v":4302.975880617734,"d":"4303"},{"v":0.13,"d":"13%"}]
[10,null,"δ20 Q235","t",4850,{"v":4302.975880617734,"d":"4303"},{"v":0.13,"d":"13%"}]
[11,null,"δ50 Q235","t",4850,{"v":4302.975880617734,"d":"4303"},{"v":0.13,"d":"13%"}]
[12,"彩钢夹芯板(EPS芯材)","δ50(钢板0.3厚)","m2",{"v":72,"d":"72.00"},{"v":63.87922956793338,"d":"63.88"},{"v":0.13,"d":"13%"}]
[13,null,"δ75(钢板0.3厚)","m2",{"v":79,"d":"79.00"},{"v":70.08971022037134,"d":"70.09"},{"v":0.13,"d":"13%"}]
[14,null,"δ100(钢板0.3厚)","m2",{"v":84,"d":"84.00"},{"v":74.52576782925561,"d":"74.53"},{"v":0.13,"d":"13%"}]
[15,"彩钢夹芯板(XPS芯材)","δ50(钢板0.3厚)","m2",{"v":71,"d":"71.00"},{"v":62.992018046156524,"d":"62.99"},{"v":0.13,"d":"13%"}]
[16,null,"δ75(钢板0.3厚)","m2",{"v":82,"d":"82.00"},{"v":72.7513447857019,"d":"72.75"},{"v":0.13,"d":"13%"}]
[17,null,"δ100(钢板0.3厚)","m2",{"v":94,"d":"94.00"},{"v":83.39788304702414,"d":"83.40"},{"v":0.13,"d":"13%"}]
["十六、金属管材"]
[1,"焊接钢管","综合","t",4470,{"v":3965.8355023425306,"d":"3966"},{"v":0.13,"d":"13%"}]
[2,null,"DN15","t",4570,{"v":4054.556654520216,"d":"4055"},{"v":0.13,"d":"13%"}]
[3,null,"DN20","t",4600,{"v":4081.1730001735214,"d":"4081"},{"v":0.13,"d":"13%"}]
[4,null,"DN25","t",4570,{"v":4054.556654520216,"d":"4055"},{"v":0.13,"d":"13%"}]
[5,null,"DN32","t",4560,{"v":4045.6845393024473,"d":"4046"},{"v":0.13,"d":"13%"}]
[6,null,"DN40","t",4550,{"v":4036.8124240846787,"d":"4037"},{"v":0.13,"d":"13%"}]
[7,null,"DN50","t",4540,{"v":4027.94030886691,"d":"4028"},{"v":0.13,"d":"13%"}]
[8,null,"DN70","t",4510,{"v":4001.3239632136047,"d":"4001"},{"v":0.13,"d":"13%"}]
[9,null,"DN80","t",4500,{"v":3992.451847995836,"d":"3992"},{"v":0.13,"d":"13%"}]
[10,null,"DN100","t",4480,{"v":3974.7076175602992,"d":"3975"},{"v":0.13,"d":"13%"}]
[11,null,"DN125","t",4530,{"v":4019.068193649142,"d":"4019"},{"v":0.13,"d":"13%"}]
[12,null,"DN150","t",4420,{"v":3921.474926253688,"d":"3921"},{"v":0.13,"d":"13%"}]
[13,"无缝钢管","综合","t",5850,{"v":5190.187402394587,"d":"5190"},{"v":0.13,"d":"13%"}]
[14,null,"Φ22*2","t",6690,{"v":5935.445080687143,"d":"5935"},{"v":0.13,"d":"13%"}]
[15,null,"Φ25*2.5","t",6500,{"v":5766.874891549541,"d":"5767"},{"v":0.13,"d":"13%"}]
[16,null,"Φ32*3.5","t",5700,{"v":5057.105674128059,"d":"5057"},{"v":0.13,"d":"13%"}]
[17,null,"Φ42.5*3.5","t",5330,{"v":4728.837411070624,"d":"4729"},{"v":0.13,"d":"13%"}]
[18,null,"Φ57*3.5","t",5260,{"v":4666.732604546244,"d":"4667"},{"v":0.13,"d":"13%"}]
[19,null,"Φ76*4","t",5090,{"v":4515.906645844179,"d":"4516"},{"v":0.13,"d":"13%"}]
[20,null,"Φ89*4","t",5020,{"v":4453.801839319799,"d":"4454"},{"v":0.13,"d":"13%"}]
[21,null,"Φ108*4.5","t",4990,{"v":4427.185493666494,"d":"4427"},{"v":0.13,"d":"13%"}]
[22,null,"Φ133*4.5","t",5030,{"v":4462.673954537568,"d":"4463"},{"v":0.13,"d":"13%"}]
[23,null,"Φ159*6","t",4990,{"v":4427.185493666494,"d":"4427"},{"v":0.13,"d":"13%"}]
[24,null,"Φ219*6","t",5080,{"v":4507.034530626411,"d":"4507"},{"v":0.13,"d":"13%"}]
[25,null,"Φ245*7","t",5150,{"v":4569.13933715079,"d":"4569"},{"v":0.13,"d":"13%"}]
[26,null,"Φ273*7","t",5250,{"v":4657.8604893284755,"d":"4658"},{"v":0.13,"d":"13%"}]
[27,null,"Φ325*8","t",5280,{"v":4684.476834981781,"d":"4684"},{"v":0.13,"d":"13%"}]
[28,null,"Φ377*9","t",5530,{"v":4906.279715425994,"d":"4906"},{"v":0.13,"d":"13%"}]
[29,"热镀锌钢管","DN15","t",5950,{"v":5278.908554572272,"d":"5279"},{"v":0.13,"d":"13%"}]
[30,null,"DN20","t",5900,{"v":5234.54797848343,"d":"5235"},{"v":0.13,"d":"13%"}]
[31,null,"DN25","t",5640,{"v":5003.872982821448,"d":"5004"},{"v":0.13,"d":"13%"}]
[32,null,"DN32","t",5600,{"v":4968.384521950374,"d":"4968"},{"v":0.13,"d":"13%"}]
[33,null,"DN40","t",5620,{"v":4986.128752385911,"d":"4986"},{"v":0.13,"d":"13%"}]
[34,null,"DN50","t",5510,{"v":4888.535484990457,"d":"4889"},{"v":0.13,"d":"13%"}]
[35,null,"DN70","t",5400,{"v":4790.942217595003,"d":"4791"},{"v":0.13,"d":"13%"}]
[36,null,"DN80","t",5380,{"v":4773.197987159467,"d":"4773"},{"v":0.13,"d":"13%"}]
[37,null,"DN100","t",5380,{"v":4773.197987159467,"d":"4773"},{"v":0.13,"d":"13%"}]
[38,null,"DN125","t",5580,{"v":4950.6402915148365,"d":"4951"},{"v":0.13,"d":"13%"}]
[39,null,"DN150","t",5690,{"v":5048.23355891029,"d":"5048"},{"v":0.13,"d":"13%"}]
[40,null,"DN200","t",5850,{"v":5190.187402394587,"d":"5190"},{"v":0.13,"d":"13%"}]
[41,"双面镀锌电线管","KBG16(δ=1.0)","m",{"v":2.8002259623459675,"d":"2.80"},{"v":2.484392737372017,"d":"2.48"},{"v":0.13,"d":"13%"}]
[42,null,"KBG20(δ=1.0)","m",{"v":3.4113699064273715,"d":"3.41"},{"v":3.026606686025187,"d":"3.03"},{"v":0.13,"d":"13%"}]
[43,null,"KBG25(δ=1.0)","m",{"v":4.4571534484885795,"d":"4.46"},{"v":3.9544378938264986,"d":"3.95"},{"v":0.13,"d":"13%"}]
[44,null,"KBG32(δ=1.2)","m",{"v":6.0483534714612555,"d":"6.05"},{"v":5.366168887659449,"d":"5.37"},{"v":0.13,"d":"13%"}]
[45,"双面镀锌电线管","KBG40(δ=1.2)","m",{"v":8.667774801318098,"d":"8.67"},{"v":7.690149671896485,"d":"7.69"},{"v":0.13,"d":"13%"}]
[46,null,"KBG50(δ=1.2)","m",{"v":10.82180867854535,"d":"10.82"},{"v":9.601233346070169,"d":"9.60"},{"v":0.13,"d":"13%"}]
[47,null,"JDG16(δ=1.2)","m",{"v":3.188789301900302,"d":"3.19"},{"v":2.829130609164714,"d":"2.83"},{"v":0.13,"d":"13%"}]
[48,null,"JDG20(δ=1.6)","m",{"v":5.107902752850452,"d":"5.11"},{"v":4.531790174444624,"d":"4.53"},{"v":0.13,"d":"13%"}]
[49,null,"JDG25(δ=1.6)","m",{"v":5.966962300253312,"d":"5.97"},{"v":5.293957702792849,"d":"5.29"},{"v":0.13,"d":"13%"}]
[50,null,"JDG32(δ=1.6)","m",{"v":7.963123187964443,"d":"7.96"},{"v":7.064974641690474,"d":"7.06"},{"v":0.13,"d":"13%"}]
[51,null,"JDG40(δ=1.6)","m",{"v":10.045257179222865,"d":"10.05"},{"v":8.91226790861817,"d":"8.91"},{"v":0.13,"d":"13%"}]
[52,null,"JDG50(δ=1.6)","m",{"v":12.543431237267601,"d":"12.54"},{"v":11.128676716319497,"d":"11.13"},{"v":0.13,"d":"13%"}]
[53,"离心球墨铸铁给水管","DN100","吨",8600,{"v":7630.019087280932,"d":"7630"},{"v":0.13,"d":"13%"}]
[54,null,"DN125~300","吨",6600,{"v":5855.596043727226,"d":"5856"},{"v":0.13,"d":"13%"}]
[55,"离心球墨铸铁管件综合","DN100以内","吨",11000,{"v":9759.326739545377,"d":"9759"},{"v":0.13,"d":"13%"}]
[56,null,"DN125~300","吨",10500,{"v":9315.720978656951,"d":"9316"},{"v":0.13,"d":"13%"}]
[57,"柔性抗震铸铁排水管","DN50","m",{"v":46.5,"d":"46.50"},{"v":41.25533576262364,"d":"41.26"},{"v":0.13,"d":"13%"}]
[58,null,"DN75","m",{"v":60.6615625,"d":"60.66"},{"v":53.819637178986646,"d":"53.82"},{"v":0.13,"d":"13%"}]
[59,null,"DN100","m",{"v":77.44919583333332,"d":"77.45"},{"v":68.71381889568512,"d":"68.71"},{"v":0.13,"d":"13%"}]
[60,null,"DN150","m",{"v":126.08033666666665,"d":"126.08"},{"v":111.85992736017121,"d":"111.86"},{"v":0.13,"d":"13%"}]
[61,null,"DN200","m",{"v":196.8,"d":"196.80"},{"v":174.60322748568458,"d":"174.60"},{"v":0.13,"d":"13%"}]
[62,"紫铜管","Φ6*0.6","m",{"v":6.0285438432820015,"d":"6.03"},{"v":5.3485935572967,"d":"5.35"},{"v":0.13,"d":"13%"}]
[63,null,"Φ9*0.7","m",{"v":10.981168302807,"d":"10.98"},{"v":9.742619040821134,"d":"9.74"},{"v":0.13,"d":"13%"}]
[64,null,"Φ12*0.8","m",{"v":16.27595901211381,"d":"16.28"},{"v":14.44021836351517,"d":"14.44"},{"v":0.13,"d":"13%"}]
[65,null,"Φ15*0.7","m",{"v":19.87347053432441,"d":"19.87"},{"v":17.6319720357454,"d":"17.63"},{"v":0.13,"d":"13%"}]
[66,null,"Φ15*1.0","m",{"v":26.067164229974697,"d":"26.07"},{"v":23.127088444882986,"d":"23.13"},{"v":0.13,"d":"13%"}]
[67,null,"Φ19*1.0","m",{"v":32.580956343163905,"d":"32.58"},{"v":28.906199858163642,"d":"28.91"},{"v":0.13,"d":"13%"}]
[68,null,"Φ22*0.9","m",{"v":37.349173730891046,"d":"37.35"},{"v":33.13661726289189,"d":"33.14"},{"v":0.13,"d":"13%"}]
[69,null,"Φ22*1.2","m",{"v":46.59017482562061,"d":"46.59"},{"v":41.335339906888464,"d":"41.34"},{"v":0.13,"d":"13%"}]
[70,null,"Φ25*1.2","m",{"v":52.212017121753384,"d":"52.21"},{"v":46.323103165629895,"d":"46.32"},{"v":0.13,"d":"13%"}]
[71,null,"Φ28*0.9","m",{"v":47.896516423152704,"d":"47.90"},{"v":42.49434122359532,"d":"42.49"},{"v":0.13,"d":"13%"}]
[72,null,"Φ28*1.2","m",{"v":59.847303089136155,"d":"59.85"},{"v":53.097216847953014,"d":"53.10"},{"v":0.13,"d":"13%"}]
[73,null,"Φ35*1.2","m",{"v":76.85118260457098,"d":"76.85"},{"v":68.18325466895219,"d":"68.18"},{"v":0.13,"d":"13%"}]
[74,null,"Φ42*1.2","m",{"v":92.97183458550579,"d":"92.97"},{"v":82.4856828449924,"d":"82.49"},{"v":0.13,"d":"13%"}]
[75,null,"Φ54*1.2","m",{"v":124.75765272453691,"d":"124.76"},{"v":110.68642692704448,"d":"110.69"},{"v":0.13,"d":"13%"}]
[76,null,"Φ67*1.2","m",{"v":163.3504711384873,"d":"163.35"},{"v":144.92642008174315,"d":"144.93"},{"v":0.13,"d":"13%"}]
[77,null,"Φ76*1.5","m",{"v":223.96077236857482,"d":"223.96"},{"v":198.70057767144252,"d":"198.70"},{"v":0.13,"d":"13%"}]
[78,null,"Φ108*2.0","m",{"v":406.4611249739221,"d":"406.46"},{"v":360.61699323124486,"d":"360.62"},{"v":0.13,"d":"13%"}]
[79,"薄壁不锈钢管（给水用“卡压式”）","15*0.8","m",{"v":14.470826725587012,"d":"14.47"},{"v":12.8386842005772,"d":"12.84"},{"v":0.13,"d":"13%"}]
[80,null,"20*1.0","m",{"v":26.312913381054862,"d":"26.31"},{"v":23.34511992318819,"d":"23.35"},{"v":0.13,"d":"13%"}]
[81,null,"25*1.0","m",{"v":34.109504484700096,"d":"34.11"},{"v":30.262345380925147,"d":"30.26"},{"v":0.13,"d":"13%"}]
[82,null,"32*1.2","m",{"v":49.164646621871405,"d":"49.16"},{"v":43.61944094701172,"d":"43.62"},{"v":0.13,"d":"13%"}]
[83,null,"40*1.2","m",{"v":61.986533277339255,"d":"61.99"},{"v":54.995166518659666,"d":"55.00"},{"v":0.13,"d":"13%"}]
[84,null,"50*1.2","m",{"v":72.07182466662299,"d":"72.07"},{"v":63.94295323970908,"d":"63.94"},{"v":0.13,"d":"13%"}]
[85,null,"65*2.0","m",{"v":157.51521019033487,"d":"157.52"},{"v":139.74930933596778,"d":"139.75"},{"v":0.13,"d":"13%"}]
[86,null,"80*2.0","m",{"v":186.1742400106539,"d":"186.17"},{"v":165.17593079550122,"d":"165.18"},{"v":0.13,"d":"13%"}]
[87,null,"100*2.0","m",{"v":229.80274104049485,"d":"229.80"},{"v":203.8836395870294,"d":"203.88"},{"v":0.13,"d":"13%"}]
[88,"镀锌钢板","δ0.5 Q235","m2",{"v":22.428932916768,"d":"22.43"},{"v":19.899207704916677,"d":"19.90"},{"v":0.13,"d":"13%"}]
[89,null,"δ0.75 Q235","m2",{"v":32.253998707811995,"d":"32.25"},{"v":28.616119276946513,"d":"28.62"},{"v":0.13,"d":"13%"}]
[90,null,"δ1.0 Q235","m2",{"v":42.287666824536,"d":"42.29"},{"v":37.5181052357891,"d":"37.52"},{"v":0.13,"d":"13%"}]
[91,null,"δ1.2 Q235","m2",{"v":49.957307440656,"d":"49.96"},{"v":44.322698758298486,"d":"44.32"},{"v":0.13,"d":"13%"}]
["十七、金属给排水制品"]
[1,"球墨铸铁检查井盖座","Φ600 轻型（标准型）","套",{"v":503,"d":"503.00"},{"v":446.2673954537568,"d":"446.27"},{"v":0.13,"d":"13%"}]
[2,null,"Φ700 轻型（标准型）","套",{"v":596,"d":"596.00"},{"v":528.778066979004,"d":"528.78"},{"v":0.13,"d":"13%"}]
[3,null,"Φ800 轻型（标准型）","套",{"v":749,"d":"749.00"},{"v":664.5214298108625,"d":"664.52"},{"v":0.13,"d":"13%"}]
[4,null,"Φ600 重型","套",{"v":682,"d":"682.00"},{"v":605.0782578518134,"d":"605.08"},{"v":0.13,"d":"13%"}]
[5,null,"Φ700 重型","套",{"v":764,"d":"764.00"},{"v":677.8296026375153,"d":"677.83"},{"v":0.13,"d":"13%"}]
[6,null,"Φ800 重型","套",{"v":1288,"d":"1288.00"},{"v":1142.728440048586,"d":"1142.73"},{"v":0.13,"d":"13%"}]
[7,"球墨铸铁窨井盖座","综合","Kg",{"v":9.3,"d":"9.30"},{"v":8.251067152524728,"d":"8.25"},{"v":0.13,"d":"13%"}]
[8,"钢纤维检查井盖座","Φ600 A15级 ","套",{"v":209,"d":"209.00"},{"v":185.42720805136216,"d":"185.43"},{"v":0.13,"d":"13%"}]
[9,null,"Φ700 A15级","套",{"v":238,"d":"238.00"},{"v":211.15634218289088,"d":"211.16"},{"v":0.13,"d":"13%"}]
[10,null,"Φ800 A15级","套",{"v":273,"d":"273.00"},{"v":242.20874544508072,"d":"242.21"},{"v":0.13,"d":"13%"}]
[11,"钢纤维砼井盖座","500×500 A15级 ","套",{"v":176,"d":"176.00"},{"v":156.14922783272604,"d":"156.15"},{"v":0.13,"d":"13%"}]
[12,null,"600×600 A15级 ","套",{"v":216,"d":"216.00"},{"v":191.63768870380014,"d":"191.64"},{"v":0.13,"d":"13%"}]
[13,null,"800×800 A15级 ","套",{"v":258,"d":"258.00"},{"v":228.90057261842793,"d":"228.90"},{"v":0.13,"d":"13%"}]
[14,null,"900×600 A15级 ","套",{"v":367,"d":"367.00"},{"v":325.60662849210485,"d":"325.61"},{"v":0.13,"d":"13%"},"自来水表井"]
[15,null,"1140×350 A15级 ","套",{"v":254,"d":"254.00"},{"v":225.35172653132054,"d":"225.35"},{"v":0.13,"d":"13%"},"电力及邮电井"]
[16,"钢纤维检查井盖座","Φ600 B125级","套",{"v":224,"d":"224.00"},{"v":198.73538087801495,"d":"198.74"},{"v":0.13,"d":"13%"}]
[17,null,"Φ700 B125级","套",{"v":252,"d":"252.00"},{"v":223.5773034877668,"d":"223.58"},{"v":0.13,"d":"13%"}]
[18,null,"Φ800 B125级","套",{"v":288,"d":"288.00"},{"v":255.51691827173352,"d":"255.52"},{"v":0.13,"d":"13%"}]
[19,"钢纤维砼井盖座","500×500 B125级","套",{"v":197,"d":"197.00"},{"v":174.78066979003995,"d":"174.78"},{"v":0.13,"d":"13%"}]
[20,null,"600×600 B125级","套",{"v":239,"d":"239.00"},{"v":212.04355370466774,"d":"212.04"},{"v":0.13,"d":"13%"}]
[21,null,"800×800 B125级","套",{"v":283,"d":"283.00"},{"v":251.08086066284926,"d":"251.08"},{"v":0.13,"d":"13%"}]
[22,null,"900×600 B125级 ","套",{"v":398,"d":"398.00"},{"v":353.1101856671873,"d":"353.11"},{"v":0.13,"d":"13%"},"自来水表井"]
[23,null,"1140×350 B125级","套",{"v":278,"d":"278.00"},{"v":246.64480305396498,"d":"246.64"},{"v":0.13,"d":"13%"},"电力及邮电井"]
[24,"钢纤维检查井盖座","Φ600 C250级","套",{"v":236,"d":"236.00"},{"v":209.38191913933719,"d":"209.38"},{"v":0.13,"d":"13%"}]
[25,null,"Φ700 C250级","套",{"v":264,"d":"264.00"},{"v":234.22384174908905,"d":"234.22"},{"v":0.13,"d":"13%"}]
[26,null,"Φ800 C250级","套",{"v":294,"d":"294.00"},{"v":260.84018740239463,"d":"260.84"},{"v":0.13,"d":"13%"}]
[27,"钢纤维砼井盖座","500×500 C250级","套",{"v":204,"d":"204.00"},{"v":180.9911504424779,"d":"180.99"},{"v":0.13,"d":"13%"}]
[28,null,"600×600 C250级","套",{"v":243,"d":"243.00"},{"v":215.59239979177516,"d":"215.59"},{"v":0.13,"d":"13%"}]
[29,null,"800×800 C250级","套",{"v":289,"d":"289.00"},{"v":256.4041297935104,"d":"256.40"},{"v":0.13,"d":"13%"}]
[30,null,"900×600 C250级","套",{"v":405,"d":"405.00"},{"v":359.3206663196253,"d":"359.32"},{"v":0.13,"d":"13%"},"自来水表井"]
[31,null,"1140×350 C250级","套",{"v":282,"d":"282.00"},{"v":250.1936491410724,"d":"250.19"},{"v":0.13,"d":"13%"},"电力及邮电井"]
[32,"钢纤维检查井盖座","Φ600 D400级","套",{"v":300,"d":"300.00"},{"v":266.16345653305575,"d":"266.16"},{"v":0.13,"d":"13%"}]
[33,null,"Φ700 D400级","套",{"v":326,"d":"326.00"},{"v":289.2309560992539,"d":"289.23"},{"v":0.13,"d":"13%"}]
[34,null,"Φ800 D400级","套",{"v":357,"d":"357.00"},{"v":316.73451327433634,"d":"316.73"},{"v":0.13,"d":"13%"}]
[35,"钢纤维砼井盖座","500×500 D400级","套",{"v":252,"d":"252.00"},{"v":223.5773034877668,"d":"223.58"},{"v":0.13,"d":"13%"}]
[36,null,"600×600 D400级","套",{"v":304,"d":"304.00"},{"v":269.71230262016314,"d":"269.71"},{"v":0.13,"d":"13%"}]
[37,null,"800×800 D400级","套",{"v":360,"d":"360.00"},{"v":319.39614783966687,"d":"319.40"},{"v":0.13,"d":"13%"}]
[38,null,"900×600 D400级","套",{"v":503,"d":"503.00"},{"v":446.2673954537568,"d":"446.27"},{"v":0.13,"d":"13%"},"自来水表井"]
[39,null,"1140×350 D400级","套",{"v":354,"d":"354.00"},{"v":314.07287870900575,"d":"314.07"},{"v":0.13,"d":"13%"},"电力及邮电井"]
[40,"钢筋砼井盖座","雨污盖900×750座1250×1100×140","套",{"v":275,"d":"275.00"},{"v":243.98316848863442,"d":"243.98"},{"v":0.13,"d":"13%"}]
[41,null,"雨污盖900座1250×1100×160","套",{"v":295,"d":"295.00"},{"v":261.7273989241715,"d":"261.73"},{"v":0.13,"d":"13%"}]
["十八、塑料给水管"]
[1,"PPR给水管","冷水管De20*2.0","m",{"v":3.348571428571428,"d":"3.35"},{"v":2.9708911529213453,"d":"2.97"},{"v":0.13,"d":"13%"}]
[2,null,"冷水管De25*2.3","m",{"v":4.843428571428571,"d":"4.84"},{"v":4.29714563347463,"d":"4.30"},{"v":0.13,"d":"13%"}]
[3,null,"冷水管De32*2.9","m",{"v":7.74590476190476,"d":"7.75"},{"v":6.87225595134809,"d":"6.87"},{"v":0.13,"d":"13%"}]
[4,null,"冷水管De40*3.7","m",{"v":11.944761904761902,"d":"11.94"},{"v":10.597530386785982,"d":"10.60"},{"v":0.13,"d":"13%"}]
[5,"PPR给水管","冷水管De50*4.6","m",{"v":18.65028571428571,"d":"18.65"},{"v":16.546748370144517,"d":"16.55"},{"v":0.13,"d":"13%"}]
[6,null,"冷水管De63*5.8","m",{"v":29.547809523809523,"d":"29.55"},{"v":26.21515705279162,"d":"26.22"},{"v":0.13,"d":"13%"}]
[7,null,"冷水管De75*6.8","m",{"v":41.44990476190476,"d":"41.45"},{"v":36.77483308131513,"d":"36.77"},{"v":0.13,"d":"13%"}]
[8,null,"冷水管De90*8.2","m",{"v":58.06133333333333,"d":"58.06"},{"v":51.51268390305975,"d":"51.51"},{"v":0.13,"d":"13%"}]
[9,null,"冷水管De110*10.0","m",{"v":87.48571428571428,"d":"87.49"},{"v":77.6183337051635,"d":"77.62"},{"v":0.13,"d":"13%"}]
[10,null,"热水管De20*3.4","m",{"v":6.517142857142858,"d":"6.52"},{"v":5.782084231922859,"d":"5.78"},{"v":0.13,"d":"13%"}]
[11,null,"热水管De25*4.2","m",{"v":9.728380952380952,"d":"9.73"},{"v":8.63113166918685,"d":"8.63"},{"v":0.13,"d":"13%"}]
[12,null,"热水管De32*5.4","m",{"v":15.039047619047619,"d":"15.04"},{"v":13.342816324169787,"d":"13.34"},{"v":0.13,"d":"13%"}]
[13,null,"热水管De40*6.7","m",{"v":24.07190476190476,"d":"24.07"},{"v":21.356871255876985,"d":"21.36"},{"v":0.13,"d":"13%"}]
[14,null,"热水管De50*8.3","m",{"v":36.74761904761904,"d":"36.75"},{"v":32.60291101691414,"d":"32.60"},{"v":0.13,"d":"13%"}]
[15,null,"热水管De63*10.5","m",{"v":58.525,"d":"58.53"},{"v":51.92405431199029,"d":"51.92"},{"v":0.13,"d":"13%"}]
[16,"PE给水管材1.0MPa(SDR11)","D25×2.3","m",{"v":3.456952380952381,"d":"3.46"},{"v":3.0670479826148753,"d":"3.07"},{"v":0.13,"d":"13%"}]
[17,null,"D32×3.0","m",{"v":5.645714285714285,"d":"5.65"},{"v":5.008942762945886,"d":"5.01"},{"v":0.13,"d":"13%"}]
[18,null,"D40×3.7","m",{"v":8.650666666666666,"d":"8.65"},{"v":7.674971137717624,"d":"7.67"},{"v":0.13,"d":"13%"}]
[19,null,"D50×4.6","m",{"v":13.393142857142857,"d":"13.39"},{"v":11.882550655660497,"d":"11.88"},{"v":0.13,"d":"13%"}]
[20,null,"D63×5.8","m",{"v":18.87047619047619,"d":"18.87"},{"v":16.742103897606242,"d":"16.74"},{"v":0.13,"d":"13%"}]
[21,"PE给水管材1.0MPa(SDR17)","D75×4.5","m",{"v":21.172190476190472,"d":"21.17"},{"v":18.784211331730333,"d":"18.78"},{"v":0.13,"d":"13%"}]
[22,null,"D90×5.4","m",{"v":30.875047619047614,"d":"30.88"},{"v":27.392697983028018,"d":"27.39"},{"v":0.13,"d":"13%"}]
[23,null,"D110×6.6","m",{"v":44.73752380952379,"d":"44.74"},{"v":39.691646579575774,"d":"39.69"},{"v":0.13,"d":"13%"}]
[24,null,"D125×7.4","m",{"v":57.91428571428571,"d":"57.91"},{"v":51.38222156119085,"d":"51.38"},{"v":0.13,"d":"13%"}]
[25,null,"D140×8.3","m",{"v":75.0547619047619,"d":"75.05"},{"v":66.58944952612315,"d":"66.59"},{"v":0.13,"d":"13%"}]
[26,null,"D160×9.5","m",{"v":91.9295238095238,"d":"91.93"},{"v":81.560932715269,"d":"81.56"},{"v":0.13,"d":"13%"}]
[27,null,"D180×10.7","m",{"v":121.32142857142858,"d":"121.32"},{"v":107.63776926699886,"d":"107.64"},{"v":0.13,"d":"13%"}]
[28,null,"D200×11.9","m",{"v":142.2582857142857,"d":"142.26"},{"v":126.21319015393769,"d":"126.21"},{"v":0.13,"d":"13%"}]
[29,"内衬塑镀锌复合管","DN15","m",{"v":11.4478,"d":"11.45"},{"v":10.156620058997053,"d":"10.16"},{"v":0.13,"d":"13%"}]
[30,null,"DN20","m",{"v":15.499750000000002,"d":"15.50"},{"v":13.751556784660771,"d":"13.75"},{"v":0.13,"d":"13%"}]
[31,null,"DN25","m",{"v":21.99715,"d":"22.00"},{"v":19.516124926253692,"d":"19.52"},{"v":0.13,"d":"13%"}]
[32,null,"DN32","m",{"v":28.642449999999997,"d":"28.64"},{"v":25.411911651917404,"d":"25.41"},{"v":0.13,"d":"13%"}]
[33,null,"DN40","m",{"v":33.9881,"d":"33.99"},{"v":30.15463392330384,"d":"30.15"},{"v":0.13,"d":"13%"}]
[34,null,"DN50","m",{"v":42.982800000000005,"d":"42.98"},{"v":38.1348353982301,"d":"38.13"},{"v":0.13,"d":"13%"}]
[35,null,"DN70","m",{"v":58.7231,"d":"58.72"},{"v":52.09981091445429,"d":"52.10"},{"v":0.13,"d":"13%"}]
[36,null,"DN80","m",{"v":73.14505000000001,"d":"73.15"},{"v":64.89513112094397,"d":"64.90"},{"v":0.13,"d":"13%"}]
[37,null,"DN100","m",{"v":93.45665,"d":"93.46"},{"v":82.91581666666667,"d":"82.92"},{"v":0.13,"d":"13%"}]
[38,null,"DN125","m",{"v":130.53875,"d":"130.54"},{"v":115.81548303834809,"d":"115.82"},{"v":0.13,"d":"13%"}]
[39,null,"DN150","m",{"v":160.43495000000001,"d":"160.43"},{"v":142.33973613569324,"d":"142.34"},{"v":0.13,"d":"13%"}]
[40,"UPVC螺旋消音排水管","DN75","m",{"v":15.29790476190476,"d":"15.30"},{"v":13.57247736380688,"d":"13.57"},{"v":0.13,"d":"13%"}]
[41,null,"DN100","m",{"v":28.908380952380952,"d":"28.91"},{"v":25.64784865686688,"d":"25.65"},{"v":0.13,"d":"13%"}]
[42,null,"DN150","m",{"v":52.6647619047619,"d":"52.66"},{"v":46.72478355353942,"d":"46.72"},{"v":0.13,"d":"13%"}]
["十九、塑料排水管"]
[1,"UPVC排水管","DN50","m",{"v":5.8,"d":"5.80"},{"v":5.145826826305744,"d":"5.15"},{"v":0.13,"d":"13%"},"国标"]
[2,null,"DN75","m",{"v":11.7,"d":"11.70"},{"v":10.380374804789174,"d":"10.38"},{"v":0.13,"d":"13%"},"国标"]
[3,null,"DN100","m",{"v":23.4,"d":"23.40"},{"v":20.760749609578347,"d":"20.76"},{"v":0.13,"d":"13%"},"国标"]
[4,null,"DN150","m",{"v":44.4,"d":"44.40"},{"v":39.39219156689225,"d":"39.39"},{"v":0.13,"d":"13%"},"国标"]
[5,null,"DN200","m",{"v":83,"d":"83.00"},{"v":73.63855630747875,"d":"73.64"},{"v":0.13,"d":"13%"},"国标"]
[6,null,"DN300","m",{"v":93,"d":"93.00"},{"v":82.51067152524728,"d":"82.51"},{"v":0.13,"d":"13%"},"国标"]
[7,"UPVC加筋管","DN225 S1","m",{"v":36.6,"d":"36.60"},{"v":32.471941697032804,"d":"32.47"},{"v":0.13,"d":"13%"}]
[8,null,"DN300 S1","m",{"v":62.5,"d":"62.50"},{"v":55.45072011105328,"d":"55.45"},{"v":0.13,"d":"13%"}]
[9,null,"DN400 S1","m",{"v":101,"d":"101.00"},{"v":89.6083636994621,"d":"89.61"},{"v":0.13,"d":"13%"}]
[10,null,"DN500 S1","m",{"v":171,"d":"171.00"},{"v":151.7131702238418,"d":"151.71"},{"v":0.13,"d":"13%"}]
[11,null,"DN600 S1","m",{"v":234,"d":"234.00"},{"v":207.6074960957835,"d":"207.61"},{"v":0.13,"d":"13%"}]
[12,null,"DN225 S2","m",{"v":53.4,"d":"53.40"},{"v":47.37709526288392,"d":"47.38"},{"v":0.13,"d":"13%"}]
[13,null,"DN300 S2","m",{"v":87.6,"d":"87.60"},{"v":77.71972930765227,"d":"77.72"},{"v":0.13,"d":"13%"}]
[14,null,"DN400 S2","m",{"v":132,"d":"132.00"},{"v":117.11192087454452,"d":"117.11"},{"v":0.13,"d":"13%"}]
[15,null,"DN500 S2","m",{"v":236,"d":"236.00"},{"v":209.38191913933719,"d":"209.38"},{"v":0.13,"d":"13%"}]
[16,null,"DN600 S2","m",{"v":384,"d":"384.00"},{"v":340.68922436231134,"d":"340.69"},{"v":0.13,"d":"13%"}]
[17,"UPVC双壁波纹管","公称外径De225 S1","m",{"v":29.5,"d":"29.50"},{"v":26.172739892417148,"d":"26.17"},{"v":0.13,"d":"13%"}]
[18,null,"公称外径De315 S1","m",{"v":39.3,"d":"39.30"},{"v":34.8674128058303,"d":"34.87"},{"v":0.13,"d":"13%"}]
[19,null,"公称外径De400 S1","m",{"v":73.9,"d":"73.90"},{"v":65.5649314593094,"d":"65.56"},{"v":0.13,"d":"13%"}]
[20,null,"公称外径De500 S1","m",{"v":108,"d":"108.00"},{"v":95.81884435190007,"d":"95.82"},{"v":0.13,"d":"13%"}]
[21,null,"公称外径De630 S1","m",{"v":218,"d":"218.00"},{"v":193.41211174735383,"d":"193.41"},{"v":0.13,"d":"13%"}]
[22,null,"公称外径De225 S2","m",{"v":48.5,"d":"48.50"},{"v":43.02975880617735,"d":"43.03"},{"v":0.13,"d":"13%"}]
[23,null,"公称外径De315 S2","m",{"v":66.5,"d":"66.50"},{"v":58.99956619816069,"d":"59.00"},{"v":0.13,"d":"13%"}]
[24,null,"公称外径De400 S2","m",{"v":97.2,"d":"97.20"},{"v":86.23695991671006,"d":"86.24"},{"v":0.13,"d":"13%"}]
[25,null,"公称外径De500 S2","m",{"v":158,"d":"158.00"},{"v":140.1794204407427,"d":"140.18"},{"v":0.13,"d":"13%"}]
[26,null,"公称外径De630 S2","m",{"v":246,"d":"246.00"},{"v":218.2540343571057,"d":"218.25"},{"v":0.13,"d":"13%"}]
[27,"HDPE双壁波纹管","DN225 S1","m",{"v":43.4,"d":"43.40"},{"v":38.504980045115396,"d":"38.50"},{"v":0.13,"d":"13%"}]
[28,null,"DN300 S1","m",{"v":73.5,"d":"73.50"},{"v":65.21004685059866,"d":"65.21"},{"v":0.13,"d":"13%"}]
[29,null,"DN400 S1","m",{"v":104,"d":"104.00"},{"v":92.26999826479266,"d":"92.27"},{"v":0.13,"d":"13%"}]
[30,null,"DN500 S1","m",{"v":177,"d":"177.00"},{"v":157.03643935450287,"d":"157.04"},{"v":0.13,"d":"13%"}]
[31,null,"DN600 S1","m",{"v":265,"d":"265.00"},{"v":235.1110532708659,"d":"235.11"},{"v":0.13,"d":"13%"}]
[32,null,"DN225 S2","m",{"v":52,"d":"52.00"},{"v":46.13499913239633,"d":"46.13"},{"v":0.13,"d":"13%"}]
[33,null,"DN300 S2","m",{"v":81.6,"d":"81.60"},{"v":72.39646017699116,"d":"72.40"},{"v":0.13,"d":"13%"}]
[34,null,"DN400 S2","m",{"v":131,"d":"131.00"},{"v":116.22470935276768,"d":"116.22"},{"v":0.13,"d":"13%"}]
[35,null,"DN500 S2","m",{"v":233,"d":"233.00"},{"v":206.72028457400663,"d":"206.72"},{"v":0.13,"d":"13%"}]
[36,null,"DN600 S2","m",{"v":330,"d":"330.00"},{"v":292.77980218636134,"d":"292.78"},{"v":0.13,"d":"13%"}]
[37,"PE拖管","DN110*7","m",{"v":57,"d":"57.00"},{"v":50.57105674128059,"d":"50.57"},{"v":0.13,"d":"13%"}]
[38,null,"DN168*10","m",{"v":88,"d":"88.00"},{"v":78.07461391636302,"d":"78.07"},{"v":0.13,"d":"13%"}]
[39,null,"DN180*10","m",{"v":115,"d":"115.00"},{"v":102.02932500433803,"d":"102.03"},{"v":0.13,"d":"13%"}]
[40,null,"DN200*12","m",{"v":156,"d":"156.00"},{"v":138.404997397189,"d":"138.40"},{"v":0.13,"d":"13%"}]
[41,null,"DN315*16","m",{"v":272,"d":"272.00"},{"v":241.32153392330386,"d":"241.32"},{"v":0.13,"d":"13%"}]
[42,null,"DN400*18","m",{"v":435,"d":"435.00"},{"v":385.9370119729308,"d":"385.94"},{"v":0.13,"d":"13%"}]
[43,null,"DN500*20","m",{"v":535,"d":"535.00"},{"v":474.6581641506161,"d":"474.66"},{"v":0.13,"d":"13%"}]
[44,null,"DN630*22","m",{"v":840,"d":"840.00"},{"v":745.2576782925561,"d":"745.26"},{"v":0.13,"d":"13%"}]
["二十、塑料电线管"]
[1,"PVC阻燃电线管","轻型 20","m",{"v":1.5028000000000001,"d":"1.50"},{"v":1.333301474926254,"d":"1.33"},{"v":0.13,"d":"13%"}]
[2,null,"轻型 25","m",{"v":2.2451999999999996,"d":"2.25"},{"v":1.991967308693389,"d":"1.99"},{"v":0.13,"d":"13%"}]
[3,null,"轻型 32","m",{"v":3.3048,"d":"3.30"},{"v":2.932056637168142,"d":"2.93"},{"v":0.13,"d":"13%"}]
[4,null,"轻型 40","m",4.51,{"v":4.001323963213604,"d":"4.00"},{"v":0.13,"d":"13%"}]
[5,null,"轻型 50","m",6.08,{"v":5.394246052403263,"d":"5.39"},{"v":0.13,"d":"13%"}]
[6,null,"中型 16","m",{"v":1.2671999999999999,"d":"1.27"},{"v":1.1242744403956273,"d":"1.12"},{"v":0.13,"d":"13%"}]
[7,null,"中型 20","m",1.64,{"v":1.455026895714038,"d":"1.46"},{"v":0.13,"d":"13%"}]
[8,"PVC阻燃电线管","中型 25","m",2.42,{"v":2.1470518826999827,"d":"2.15"},{"v":0.13,"d":"13%"}]
[9,null,"中型 32","m",3.86,{"v":3.4246364740586506,"d":"3.42"},{"v":0.13,"d":"13%"}]
[10,null,"中型 40","m",5.45,{"v":4.835302793683846,"d":"4.84"},{"v":0.13,"d":"13%"}]
[11,null,"重型 16","m",{"v":1.7259999999999998,"d":"1.73"},{"v":1.5313270865868471,"d":"1.53"},{"v":0.13,"d":"13%"}]
[12,null,"重型 20","m",{"v":2.3998,"d":"2.40"},{"v":2.1291302099600906,"d":"2.13"},{"v":0.13,"d":"13%"}]
[13,null,"重型 25","m",{"v":3.3146,"d":"3.31"},{"v":2.940751310081555,"d":"2.94"},{"v":0.13,"d":"13%"}]
[14,null,"重型 32","m",4.77,{"v":4.231998958875586,"d":"4.23"},{"v":0.13,"d":"13%"}]
[15,null,"重型 40","m",6.52,{"v":5.784619121985077,"d":"5.78"},{"v":0.13,"d":"13%"}]
[16,null,"重型 50","m",9.43,{"v":8.366404650355719,"d":"8.37"},{"v":0.13,"d":"13%"}]
["二十一、电线、电缆"]
[1,"铜综合","综合","t",46770,{"v":41494.88287350339,"d":"41495"},{"v":0.13,"d":"13%"}]
[2,"电线","BV-1.5","km",970,{"v":860.5951761235469,"d":"861"},{"v":0.13,"d":"13%"}]
[3,null,"BV-2.5","km",1550,{"v":1375.1778587541214,"d":"1375"},{"v":0.13,"d":"13%"}]
[4,null,"BV-4","km",2460,{"v":2182.5403435710573,"d":"2183"},{"v":0.13,"d":"13%"}]
[5,null,"BV-6","km",3650,{"v":3238.3220544855117,"d":"3238"},{"v":0.13,"d":"13%"}]
[6,null,"BV-10","km",6010,{"v":5332.141245878884,"d":"5332"},{"v":0.13,"d":"13%"}]
[7,null,"BV-16","km",9550,{"v":8472.870032968942,"d":"8473"},{"v":0.13,"d":"13%"}]
[8,null,"BV-25 ","km",14750,{"v":13086.369946208573,"d":"13086"},{"v":0.13,"d":"13%"}]
[9,null,"BV-35","km",20690,{"v":18356.406385563077,"d":"18356"},{"v":0.13,"d":"13%"}]
[10,null,"BV-50","km",28670,{"v":25436.35432934236,"d":"25436"},{"v":0.13,"d":"13%"}]
[11,null,"BYJ-1.5","km",1050,{"v":931.5720978656951,"d":"932"},{"v":0.13,"d":"13%"}]
[12,null,"BYJ-2.5","km",1660,{"v":1472.7711261495751,"d":"1473"},{"v":0.13,"d":"13%"}]
[13,null,"BYJ-4","km",2580,{"v":2289.0057261842794,"d":"2289"},{"v":0.13,"d":"13%"}]
[14,null,"BYJ-6","km",3840,{"v":3406.8922436231137,"d":"3407"},{"v":0.13,"d":"13%"}]
[15,null,"BYJ-10","km",6290,{"v":5580.560471976402,"d":"5581"},{"v":0.13,"d":"13%"}]
[16,null,"BYJ-16","km",9850,{"v":8739.033489501997,"d":"8739"},{"v":0.13,"d":"13%"}]
[17,null,"BYJ-25 ","km",15260,{"v":13538.847822314769,"d":"13539"},{"v":0.13,"d":"13%"}]
[18,null,"BYJ-35","km",21320,{"v":18915.349644282494,"d":"18915"},{"v":0.13,"d":"13%"}]
[19,null,"BYJ-50","km",29690,{"v":26341.31008155475,"d":"26341"},{"v":0.13,"d":"13%"}]
[20,null,"RVB-2*0.75","km",1220,{"v":1082.39805656776,"d":"1082"},{"v":0.13,"d":"13%"}]
[21,null,"RVB-2*1.0","km",1550,{"v":1375.1778587541214,"d":"1375"},{"v":0.13,"d":"13%"}]
[22,null,"RVB-2*1.5","km",2160,{"v":1916.3768870380013,"d":"1916"},{"v":0.13,"d":"13%"}]
[23,null,"RVS-2*0.75","km",1360,{"v":1206.6076696165194,"d":"1207"},{"v":0.13,"d":"13%"}]
[24,null,"RVS-2*1.0","km",1700,{"v":1508.2595870206492,"d":"1508"},{"v":0.13,"d":"13%"}]
[25,null,"RVS-2*1.5","km",2340,{"v":2076.0749609578347,"d":"2076"},{"v":0.13,"d":"13%"}]
[26,null,"RVS-4*1.5","km",4490,{"v":3983.5797327780674,"d":"3984"},{"v":0.13,"d":"13%"}]
[27,null,"RVS-2*2.5","km",3610,{"v":3202.8335936144376,"d":"3203"},{"v":0.13,"d":"13%"}]
[28,null,"RVS-4*2.5","km",7120,{"v":6316.94603505119,"d":"6317"},{"v":0.13,"d":"13%"}]
[29,null,"RVV-2*0.75","km",1680,{"v":1490.5153565851122,"d":"1491"},{"v":0.13,"d":"13%"}]
[30,null,"RVV-2*1.0","km",2040,{"v":1809.911504424779,"d":"1810"},{"v":0.13,"d":"13%"}]
[31,null,"RVV-2*1.5","km",2770,{"v":2457.5759153218814,"d":"2458"},{"v":0.13,"d":"13%"}]
[32,null,"RVV-2*2.5","km",4230,{"v":3752.904737116086,"d":"3753"},{"v":0.13,"d":"13%"}]
[33,null,"RVVP-2*0.75","km",2820,{"v":2501.936491410724,"d":"2502"},{"v":0.13,"d":"13%"}]
[34,null,"RVVP-2*1.0","km",3370,{"v":2989.902828387993,"d":"2990"},{"v":0.13,"d":"13%"}]
[35,null,"RVVP-2*1.5","km",4180,{"v":3708.5441610272433,"d":"3709"},{"v":0.13,"d":"13%"}]
[36,"控制电缆","NH-KVV4*1.5","km",5990,{"v":5314.397015443346,"d":"5314"},{"v":0.13,"d":"13%"}]
[37,null,"NH-KVV4*2.5","km",9050,{"v":8029.264272080515,"d":"8029"},{"v":0.13,"d":"13%"}]
[38,null,"NH-KVV4*4","km",12850,{"v":11400.668054832555,"d":"11401"},{"v":0.13,"d":"13%"}]
[39,null,"NH-KVV4*6","km",18100,{"v":16058.52854416103,"d":"16059"},{"v":0.13,"d":"13%"}]
[40,null,"NH-KVV5*1.5","km",7430,{"v":6591.981606802014,"d":"6592"},{"v":0.13,"d":"13%"}]
[41,null,"NH-KVV5*2.5","km",11300,{"v":10025.490196078434,"d":"10025"},{"v":0.13,"d":"13%"}]
[42,null,"NH-KVV5*4","km",16490,{"v":14630.117994100297,"d":"14630"},{"v":0.13,"d":"13%"}]
[43,null,"NH-KVV5*6","km",23390,{"v":20751.87749436058,"d":"20752"},{"v":0.13,"d":"13%"}]
[44,"电力电缆","0.6/1KV YJV-4×4","km",11850,{"v":10513.456533055702,"d":"10513"},{"v":0.13,"d":"13%"}]
[45,null,"0.6/1KV YJV-4×6","km",16990,{"v":15073.723754988723,"d":"15074"},{"v":0.13,"d":"13%"}]
[46,null,"0.6/1KV YJV-4×10","km",27030,{"v":23981.32743362832,"d":"23981"},{"v":0.13,"d":"13%"}]
[47,null,"0.6/1KV YJV-4×16","km",41650,{"v":36952.359882005905,"d":"36952"},{"v":0.13,"d":"13%"}]
[48,null,"0.6/1KV YJV-4×25","km",63590,{"v":56417.78066979005,"d":"56418"},{"v":0.13,"d":"13%"}]
[49,null,"0.6/1KV YJV-5×4","km",14520,{"v":12882.311296199898,"d":"12882"},{"v":0.13,"d":"13%"}]
[50,null,"0.6/1KV YJV-5×6","km",20980,{"v":18613.697726878367,"d":"18614"},{"v":0.13,"d":"13%"}]
[51,null,"0.6/1KV YJV-5×10","km",33500,{"v":29721.58597952456,"d":"29722"},{"v":0.13,"d":"13%"}]
[52,null,"0.6/1KV YJV-5×16","km",51760,{"v":45922.068367169886,"d":"45922"},{"v":0.13,"d":"13%"}]
[53,null,"0.6/1KV YJV-5×25","km",80460,{"v":71385.03904216555,"d":"71385"},{"v":0.13,"d":"13%"}]
[54,null,"0.6/1KV YJV-5×35","km",109740,{"v":97362.59239979179,"d":"97363"},{"v":0.13,"d":"13%"}]
[55,null,"0.6/1KV YJV-5×50","km",148730,{"v":131954.96963387128,"d":"131955"},{"v":0.13,"d":"13%"}]
[56,null,"0.6/1KV YJV-5×70","km",211980,{"v":188071.0983862572,"d":"188071"},{"v":0.13,"d":"13%"}]
[57,null,"0.6/1KV YJV-5×95","km",290910,{"v":258098.70380010415,"d":"258099"},{"v":0.13,"d":"13%"}]
[58,null,"0.6/1KV YJV-5×120","km",366510,{"v":325171.8948464342,"d":"325172"},{"v":0.13,"d":"13%"}]
[59,null,"0.6/1KV YJV-5×150","km",452910,{"v":401826.9703279543,"d":"401827"},{"v":0.13,"d":"13%"}]
[60,null,"0.6/1KV YJV-5×185","km",561460,{"v":498133.7810168316,"d":"498134"},{"v":0.13,"d":"13%"}]
[61,null,"0.6/1KV YJV-5×240","km",731900,{"v":649350.1127884784,"d":"649350"},{"v":0.13,"d":"13%"}]
[62,null,"0.6/1KV YJV-3*16+2*10","km",45170,{"v":40075.344438660424,"d":"40075"},{"v":0.13,"d":"13%"}]
[63,null,"0.6/1KV YJV-3*25+2*16","km",69250,{"v":61439.39788304704,"d":"61439"},{"v":0.13,"d":"13%"}]
[64,null,"0.6/1KV YJV-3*35+2*16","km",86630,{"v":76859.13413152873,"d":"76859"},{"v":0.13,"d":"13%"}]
[65,null,"0.6/1KV YJV-3*50+2*25","km",121350,{"v":107663.11816762105,"d":"107663"},{"v":0.13,"d":"13%"}]
[66,null,"0.6/1KV YJV-3*70+2*35","km",170640,{"v":151393.7740760021,"d":"151394"},{"v":0.13,"d":"13%"}]
[67,null,"0.6/1KV YJV-3*95+2*50","km",233930,{"v":207545.3912892591,"d":"207545"},{"v":0.13,"d":"13%"}]
[68,null,"0.6/1KV YJV-3*120+2*70","km",304370,{"v":270040.5708832206,"d":"270041"},{"v":0.13,"d":"13%"}]
[69,null,"0.6/1KV YJV-3*150+2*70","km",356310,{"v":316122.3373243103,"d":"316122"},{"v":0.13,"d":"13%"}]
[70,null,"0.6/1KV YJV-3*185+2*95","km",452770,{"v":401702.7607149055,"d":"401703"},{"v":0.13,"d":"13%"}]
[71,null,"0.6/1KV YJV-4*6+1*4","km",20020,{"v":17761.974665972586,"d":"17762"},{"v":0.13,"d":"13%"}]
[72,null,"0.6/1KV YJV-4*10+1*6","km",31410,{"v":27867.313899010936,"d":"27867"},{"v":0.13,"d":"13%"}]
[73,null,"0.6/1KV YJV-4*16+1*10","km",48820,{"v":43313.66649314594,"d":"43314"},{"v":0.13,"d":"13%"}]
[74,null,"0.6/1KV YJV-4*25+1*16","km",74740,{"v":66310.18913760195,"d":"66310"},{"v":0.13,"d":"13%"}]
[75,null,"0.6/1KV YJV-4*35+1*16","km",97950,{"v":86902.3685580427,"d":"86902"},{"v":0.13,"d":"13%"}]
[76,null,"0.6/1KV YJV-4*50+1*25","km",135000,{"v":119773.55543987508,"d":"119774"},{"v":0.13,"d":"13%"}]
[77,null,"0.6/1KV YJV-4*70+1*35","km",191360,{"v":169776.7968072185,"d":"169777"},{"v":0.13,"d":"13%"}]
[78,null,"0.6/1KV YJV-4*95+1*50","km",262430,{"v":232830.9196598994,"d":"232831"},{"v":0.13,"d":"13%"}]
[79,null,"0.6/1KV YJV-4*120+1*70","km",335080,{"v":297286.8367169877,"d":"297287"},{"v":0.13,"d":"13%"}]
[80,null,"0.6/1KV YJV-4*150+1*70","km",404560,{"v":358930.2932500434,"d":"358930"},{"v":0.13,"d":"13%"}]
[81,null,"0.6/1KV YJV-4*185+1*95","km",507600,{"v":450348.5684539303,"d":"450349"},{"v":0.13,"d":"13%"}]
[82,null,"0.6/1KV WDZ-YJY-5*4","km",16120,{"v":14301.849731042861,"d":"14302"},{"v":0.13,"d":"13%"}]
[83,null,"0.6/1KV WDZ-YJY-5*6","km",23030,{"v":20432.48134652091,"d":"20432"},{"v":0.13,"d":"13%"}]
[84,null,"0.6/1KV WDZ-YJY-5*10","km",36340,{"v":32241.26670137082,"d":"32241"},{"v":0.13,"d":"13%"}]
[85,null,"0.6/1KV WDZ-YJY-5*16","km",55980,{"v":49666.1009890682,"d":"49666"},{"v":0.13,"d":"13%"}]
[86,null,"0.6/1KV WDZ-YJY-5*25","km",85280,{"v":75661.39857712998,"d":"75661"},{"v":0.13,"d":"13%"}]
[87,null,"0.6/1KV WDZ-YJY-4*6+1*4","km",21640,{"v":19199.257331251087,"d":"19199"},{"v":0.13,"d":"13%"}]
[88,null,"0.6/1KV WDZ-YJY-4*10+1*6","km",33630,{"v":29836.923477355547,"d":"29837"},{"v":0.13,"d":"13%"}]
[89,null,"0.6/1KV WDZ-YJY-4*16+1*10","km",52060,{"v":46188.23182370294,"d":"46188"},{"v":0.13,"d":"13%"}]
[90,null,"0.6/1KV WDZ-YJY-4*25+1*16","km",79380,{"v":70426.85059864655,"d":"70427"},{"v":0.13,"d":"13%"}]
[91,null,"0.6/1KV WDZ-YJY-4*35+1*16","km",104530,{"v":92740.22037133439,"d":"92740"},{"v":0.13,"d":"13%"}]
[92,null,"0.6/1KV WDZ-YJY-4*50+1*25","km",142350,{"v":126294.56012493496,"d":"126295"},{"v":0.13,"d":"13%"}]
[93,null,"0.6/1KV WDZ-YJY-4*70+1*35","km",201220,{"v":178524.70241193825,"d":"178525"},{"v":0.13,"d":"13%"}]
[94,null,"0.6/1KV WDZ-YJY-4*95+1*50","km",275780,{"v":244675.19347562038,"d":"244675"},{"v":0.13,"d":"13%"}]
[95,null,"0.6/1KV WDZ-YJY-4*120+1*70","km",351470,{"v":311828.2335589103,"d":"311828"},{"v":0.13,"d":"13%"}]
[96,null,"0.6/1KV WDZ-YJY-4*150+1*70","km",423860,{"v":376053.4756203367,"d":"376053"},{"v":0.13,"d":"13%"}]
[97,null,"0.6/1KV WDZ-YJY-4*185+1*95","km",532300,{"v":472262.69304181857,"d":"472263"},{"v":0.13,"d":"13%"}]
[98,null,"0.6/1KV VV-3×4","km",9320,{"v":8268.811382960264,"d":"8269"},{"v":0.13,"d":"13%"}]
[99,null,"0.6/1KV VV-3×6","km",13270,{"v":11773.296893978832,"d":"11773"},{"v":0.13,"d":"13%"}]
[100,null,"0.6/1KV VV-3×10","km",20800,{"v":18453.999652958533,"d":"18454"},{"v":0.13,"d":"13%"}]
[101,null,"0.6/1KV VV-3×16","km",31940,{"v":28337.53600555267,"d":"28338"},{"v":0.13,"d":"13%"}]
[102,null,"0.6/1KV VV-4×4","km",12060,{"v":10699.77095262884,"d":"10700"},{"v":0.13,"d":"13%"}]
[103,null,"0.6/1KV VV-4×6","km",17330,{"v":15375.375672392853,"d":"15375"},{"v":0.13,"d":"13%"}]
[104,null,"0.6/1KV VV-4×10","km",27320,{"v":24238.61877494361,"d":"24239"},{"v":0.13,"d":"13%"}]
[105,null,"0.6/1KV VV-4×16","km",42100,{"v":37351.60506680549,"d":"37352"},{"v":0.13,"d":"13%"}]
[106,null,"0.6/1KV VV-5×4","km",14830,{"v":13157.346867950722,"d":"13157"},{"v":0.13,"d":"13%"}]
[107,null,"0.6/1KV VV-5×6","km",21250,{"v":18853.244837758117,"d":"18853"},{"v":0.13,"d":"13%"}]
[108,null,"0.6/1KV VV-5×10","km",33890,{"v":30067.59847301753,"d":"30068"},{"v":0.13,"d":"13%"}]
[109,null,"0.6/1KV VV-5×16","km",52340,{"v":46436.65104980046,"d":"46437"},{"v":0.13,"d":"13%"}]
[110,null,"0.6/1KV YJV22-3*16+2*10","km",47620,{"v":42249.01266701372,"d":"42249"},{"v":0.13,"d":"13%"}]
[111,null,"0.6/1KV YJV22-3*25+2*16","km",71800,{"v":63701.78726357801,"d":"63702"},{"v":0.13,"d":"13%"}]
[112,null,"0.6/1KV YJV22-3*35+2*16","km",90210,{"v":80035.35137948986,"d":"80035"},{"v":0.13,"d":"13%"}]
[113,null,"0.6/1KV YJV22-3*50+2*25","km",125410,{"v":111265.19694603507,"d":"111265"},{"v":0.13,"d":"13%"}]
[114,null,"0.6/1KV YJV22-3*70+2*35","km",178610,{"v":158464.84990456363,"d":"158465"},{"v":0.13,"d":"13%"}]
[115,null,"0.6/1KV YJV22-3*95+2*50","km",243420,{"v":215965.02863092144,"d":"215965"},{"v":0.13,"d":"13%"}]
[116,null,"0.6/1KV YJV22-3*120+2*70","km",315640,{"v":280039.4447336457,"d":"280039"},{"v":0.13,"d":"13%"}]
[117,null,"0.6/1KV YJV22-3*150+2*70","km",369510,{"v":327833.52941176476,"d":"327834"},{"v":0.13,"d":"13%"}]
[118,null,"0.6/1KV YJV22-3*185+2*95","km",468780,{"v":415907.0171785529,"d":"415907"},{"v":0.13,"d":"13%"}]
[119,null,"0.6/1KV YJV22-3*240+2*120","km",603870,{"v":535760.4216553879,"d":"535760"},{"v":0.13,"d":"13%"}]
[120,null,"0.6/1KV YJV22-3*300+2*150","km",757570,{"v":672124.8325524902,"d":"672125"},{"v":0.13,"d":"13%"}]
[121,null,"0.6/1KV YJV22-3*400+2*185","km",952180,{"v":844785.0668054834,"d":"844785"},{"v":0.13,"d":"13%"}]
[122,"矿物绝缘电缆/750V","BTTZ-1*16","km",27520,{"v":24416.06107929898,"d":"24416"},{"v":0.13,"d":"13%"}]
[123,null,"BTTZ-1*25","km",36510,{"v":32392.092660072885,"d":"32392"},{"v":0.13,"d":"13%"}]
[124,null,"BTTZ-1*35","km",45790,{"v":40625.41558216207,"d":"40625"},{"v":0.13,"d":"13%"}]
[125,null,"BTTZ-1*50","km",58160,{"v":51600.22210654174,"d":"51600"},{"v":0.13,"d":"13%"}]
[126,null,"BTTZ-1*70","km",76300,{"v":67694.23911157384,"d":"67694"},{"v":0.13,"d":"13%"}]
[127,null,"BTTZ-1*95","km",96240,{"v":85385.23685580428,"d":"85385"},{"v":0.13,"d":"13%"}]
[128,null,"BTTZ-1*120","km",115980,{"v":102898.79229567935,"d":"102899"},{"v":0.13,"d":"13%"}]
[129,null,"BTTZ-1*150","km",140610,{"v":124750.81207704323,"d":"124751"},{"v":0.13,"d":"13%"}]
[130,null,"BTTZ-1*185","km",170290,{"v":151083.25004338022,"d":"151083"},{"v":0.13,"d":"13%"}]
[131,null,"BTTZ-1*240","km",218650,{"v":193988.79923650878,"d":"193989"},{"v":0.13,"d":"13%"}]
[132,null,"BTTZ-1*300","km",267900,{"v":237683.9666840188,"d":"237684"},{"v":0.13,"d":"13%"}]
[133,null,"BTTZ-1*400","km",344010,{"v":305209.63560645503,"d":"305210"},{"v":0.13,"d":"13%"}]
[134,null,"BTTZ-4*1.5","km",23910,{"v":21213.227485684543,"d":"21213"},{"v":0.13,"d":"13%"}]
[135,null,"BTTZ-4*2.5","km",28990,{"v":25720.262016310953,"d":"25720"},{"v":0.13,"d":"13%"}]
[136,null,"BTTZ-4*4","km",36230,{"v":32143.673433975364,"d":"32144"},{"v":0.13,"d":"13%"}]
[137,null,"BTTZ-4*6","km",44660,{"v":39622.866562554234,"d":"39623"},{"v":0.13,"d":"13%"}]
[138,null,"BTTZ-4*10","km",64980,{"v":57651.004685059874,"d":"57651"},{"v":0.13,"d":"13%"}]
[139,null,"BTTZ-4*16","km",87150,{"v":77320.4841228527,"d":"77320"},{"v":0.13,"d":"13%"}]
[140,null,"BTTZ-4*25","km",120890,{"v":107255.0008676037,"d":"107255"},{"v":0.13,"d":"13%"}]
["二十二、其它"]
[1,"柴油","0＃（1公升＝0.835kg）","kg",{"v":7.747258064516129,"d":"7.75"},{"v":6.8734566170173474,"d":"6.87"},{"v":0.13,"d":"13%"},"国VI柴油"]
[2,"汽油","89＃（1公升＝0.722kg）","kg",{"v":8.762096774193548,"d":"8.76"},{"v":7.773833212988308,"d":"7.77"},{"v":0.13,"d":"13%"},"国VIA汽油"]
[3,"汽油","92＃（1公升＝0.725kg）","kg",{"v":9.288096774193548,"d":"9.29"},{"v":8.240506473442933,"d":"8.24"},{"v":0.13,"d":"13%"},"国VIA汽油"]
[4,"汽油","95＃（1公升＝0.735kg）","kg",{"v":9.813354838709678,"d":"9.81"},{"v":8.706521480187853,"d":"8.71"},{"v":0.13,"d":"13%"},"国VIA汽油"]
[5,"石油沥青","70#国产","kg",4.57,{"v":4.054556654520216,"d":"4.05"},{"v":0.13,"d":"13%"}]
[6,"改性沥青",null,"kg",5.69,{"v":5.048233558910291,"d":"5.05"},{"v":0.13,"d":"13%"}]
[7,"施工用水","临时","t",4.11,{"v":3.9926384922901206,"d":"3.99"},{"v":0.03,"d":"3%"}]
[8,"施工用水","永久","t",4.11,{"v":3.9926384922901206,"d":"3.99"},{"v":0.03,"d":"3%"}]
[9,"施工用电","临时","度",{"v":0.736,"d":"0.74"},{"v":0.6529876800277634,"d":"0.65"},{"v":0.13,"d":"13%"}]
[10,"施工用电","永久","度",{"v":0.736,"d":"0.74"},{"v":0.6529876800277634,"d":"0.65"},{"v":0.13,"d":"13%"}]
[11,"组合钢模板",null,"kg",{"v":5.875,"d":"5.88"},{"v":5.212367690439009,"d":"5.21"},{"v":0.13,"d":"13%"}]
[12,"定型钢模板",null,"kg",6.03,{"v":5.34988547631442,"d":"5.35"},{"v":0.13,"d":"13%"}]
[13,"扣件","1kg/个","kg",6.42,{"v":5.695897969807393,"d":"5.70"},{"v":0.13,"d":"13%"}]
[14,"钢支撑",null,"kg",4.47,{"v":3.9658355023425305,"d":"3.97"},{"v":0.13,"d":"13%"}]
[15,"零星卡具",null,"kg",{"v":5.875,"d":"5.88"},{"v":5.212367690439009,"d":"5.21"},{"v":0.13,"d":"13%"}]
[16,"脚手钢管",null,"kg",4.47,{"v":3.9658355023425305,"d":"3.97"},{"v":0.13,"d":"13%"}]
[17,"钢钉",null,"kg",7.16,{"v":6.352434495922264,"d":"6.35"},{"v":0.13,"d":"13%"}]
[18,"铁钉",null,"kg",6.03,{"v":5.34988547631442,"d":"5.35"},{"v":0.13,"d":"13%"}]
[19,"镀锌铁丝","8#","kg",{"v":6.665,"d":"6.67"},{"v":5.913264792642722,"d":"5.91"},{"v":0.13,"d":"13%"}]
[20,"镀锌铁丝","13#-17#","kg",{"v":6.665,"d":"6.67"},{"v":5.913264792642722,"d":"5.91"},{"v":0.13,"d":"13%"}]
[21,"镀锌铁丝","22#","kg",7.13,{"v":6.325818150268958,"d":"6.33"},{"v":0.13,"d":"13%"}]
[22,"电焊条","结422","kg",{"v":6.9,"d":"6.90"},{"v":6.121759500260282,"d":"6.12"},{"v":0.13,"d":"13%"}]
[23,"膨胀螺栓","M6","套",{"v":0.7,"d":"0.70"},{"v":0.6210480652437967,"d":"0.62"},{"v":0.13,"d":"13%"}]
[24,"膨胀螺栓","M8","套",1.18,{"v":1.0469095956966858,"d":"1.05"},{"v":0.13,"d":"13%"}]
[25,"膨胀螺栓","M10","套",1.85,{"v":1.6413413152871772,"d":"1.64"},{"v":0.13,"d":"13%"}]
[]
["注：给排水管材价格不含管件价格。  "]