{"text_format":"3","workbook":"xls","n_sheets":1,"sheets":["汇总"],"not_rendered":{"external_links":1,"defined_names":1},"read":"whole","date_system":"1900","formulas":"cached_only"}

{"sheet":"汇总","index":0,"n_rows":820,"n_cols":8,"rows_kept":820,"merged":[[0,0,0,7],[3,0,3,7],[31,0,31,7],[62,0,62,7],[63,1,66,1],[67,1,76,1],[78,1,81,1],[82,1,89,1],[90,1,93,1],[94,0,94,7],[95,0,95,7],[104,1,115,1],[116,1,129,1],[130,1,139,1],[140,1,145,1],[146,1,149,1],[150,1,162,1],[163,1,172,1],[180,0,180,7],[181,0,181,7],[182,7,187,7],[188,0,188,7],[189,0,189,7],[190,1,194,1],[195,1,204,1],[205,1,216,1],[218,1,224,1],[225,0,225,7],[226,0,226,7],[230,0,230,7],[242,0,242,7],[258,0,258,7],[270,0,270,7],[283,0,283,7],[300,0,300,7],[301,1,312,1],[313,1,326,1],[327,1,336,1],[337,1,344,1],[345,1,352,1],[362,0,362,7],[364,1,371,1],[372,1,376,1],[377,1,389,1],[394,0,394,7],[396,1,405,1],[406,1,408,1],[409,1,411,1],[412,0,412,7],[413,1,424,1],[425,1,440,1],[441,1,452,1],[453,1,456,1],[457,1,464,1],[465,1,466,1],[467,1,468,1],[469,1,473,1],[474,1,490,1],[491,1,499,1],[500,1,503,1],[504,0,504,7],[505,1,510,1],[512,1,514,1],[515,1,519,1],[520,1,522,1],[523,1,527,1],[528,1,530,1],[531,1,535,1],[536,1,538,1],[539,1,543,1],[544,1,545,1],[546,0,546,7],[547,1,550,1],[551,1,561,1],[562,1,566,1],[567,1,574,1],[575,1,585,1],[586,1,588,1],[589,0,589,7],[590,1,595,1],[596,1,605,1],[606,1,615,1],[616,1,625,1],[626,1,633,1],[634,0,634,7],[635,1,641,1],[642,1,650,1],[651,0,651,7],[653,1,686,1],[687,1,694,1],[695,1,772,1],[773,1,791,1],[792,0,792,7],[799,7,800,7],[819,0,819,7],[820,0,820,7]],"flags":["formulas_cached_only"]}
["2019年10月份建设工程材料指导价"]
[]
["序号","材料名称","规格","计量单位","含税单价","除税单价","增值税率","备注"]
["一、砂石材料类"]
[1,"细砂",null,"t",{"v":91,"d":"91.00"},{"v":88.40148486579098,"d":"88.40"},{"v":0.03,"d":"3%"}]
[2,"中砂",null,"t",{"v":175,"d":"175.00"},{"v":170.00285551113652,"d":"170.00"},{"v":0.03,"d":"3%"}]
[3,"碎石","5-16mm","t",{"v":146.5,"d":"146.50"},{"v":142.31667618503712,"d":"142.32"},{"v":0.03,"d":"3%"}]
[4,"碎石","5-20mm","t",{"v":147.5,"d":"147.50"},{"v":143.2881210736722,"d":"143.29"},{"v":0.03,"d":"3%"}]
[5,"碎石","5-31.5mm","t",{"v":147.5,"d":"147.50"},{"v":143.2881210736722,"d":"143.29"},{"v":0.03,"d":"3%"}]
[6,"碎石","5-40mm","t",{"v":146.5,"d":"146.50"},{"v":142.31667618503712,"d":"142.32"},{"v":0.03,"d":"3%"}]
[7,"生石灰",null,"t",{"v":441,"d":"441.00"},{"v":428.407195888064,"d":"428.41"},{"v":0.03,"d":"3%"}]
[8,"石灰膏",null,"m3",{"v":219,"d":"219.00"},{"v":212.7464306110794,"d":"212.75"},{"v":0.03,"d":"3%"}]
[9,"清道渣",null,"t",{"v":72.5,"d":"72.50"},{"v":70.42975442604227,"d":"70.43"},{"v":0.03,"d":"3%"}]
[10,"混道渣",null,"t",{"v":52.7,"d":"52.70"},{"v":51.195145631067966,"d":"51.20"},{"v":0.03,"d":"3%"}]
[11,"块石",null,"t",{"v":138,"d":"138.00"},{"v":134.05939463163907,"d":"134.06"},{"v":0.03,"d":"3%"}]
[12,"二灰碎石",null,"t",{"v":157,"d":"157.00"},{"v":152.5168475157053,"d":"152.52"},{"v":0.03,"d":"3%"}]
[13,"水泥稳定碎石","4%水泥","t",{"v":208,"d":"208.00"},{"v":202.06053683609366,"d":"202.06"},{"v":0.03,"d":"3%"}]
[14,"花岗岩侧石","125×200×1000","m",{"v":90,"d":"90.00"},{"v":79.84903695991672,"d":"79.85"},{"v":0.13,"d":"13%"}]
[15,"花岗岩侧石","圆弧125×200×1000","m",{"v":171,"d":"171.00"},{"v":151.7131702238418,"d":"151.71"},{"v":0.13,"d":"13%"}]
[16,"花岗岩平石","125×200×1000","m",{"v":79,"d":"79.00"},{"v":70.08971022037134,"d":"70.09"},{"v":0.13,"d":"13%"}]
[17,"花岗岩平石","圆弧125×200×1000","m",{"v":156,"d":"156.00"},{"v":138.404997397189,"d":"138.40"},{"v":0.13,"d":"13%"}]
[18,"花岗岩侧石","125×300×1000","m",{"v":104,"d":"104.00"},{"v":92.26999826479266,"d":"92.27"},{"v":0.13,"d":"13%"}]
[19,"花岗岩侧石","圆弧125×300×1000","m",{"v":192,"d":"192.00"},{"v":170.34461218115567,"d":"170.34"},{"v":0.13,"d":"13%"}]
[20,"花岗岩平石","125×300×1000","m",{"v":103,"d":"103.00"},{"v":91.3827867430158,"d":"91.38"},{"v":0.13,"d":"13%"}]
[21,"花岗岩平石","圆弧125×300×1000","m",{"v":187,"d":"187.00"},{"v":165.9085545722714,"d":"165.91"},{"v":0.13,"d":"13%"}]
[22,"花岗岩火烧板","30mm厚","m2",{"v":105,"d":"105.00"},{"v":93.15720978656951,"d":"93.16"},{"v":0.13,"d":"13%"}]
[23,"花岗岩火烧板","40mm厚","m2",{"v":117,"d":"117.00"},{"v":103.80374804789174,"d":"103.80"},{"v":0.13,"d":"13%"}]
[24,"花岗岩火烧板","50mm厚","m2",{"v":156,"d":"156.00"},{"v":138.404997397189,"d":"138.40"},{"v":0.13,"d":"13%"}]
[25,"花岗岩火烧板（盲道板）","30mm厚","m2",{"v":134,"d":"134.00"},{"v":118.88634391809823,"d":"118.89"},{"v":0.13,"d":"13%"}]
[26,"花岗岩火烧板（盲道板）","40mm厚","m2",{"v":139,"d":"139.00"},{"v":123.32240152698249,"d":"123.32"},{"v":0.13,"d":"13%"}]
[27,"花岗岩火烧板（盲道板）","50mm厚","m2",{"v":172,"d":"172.00"},{"v":152.60038174561862,"d":"152.60"},{"v":0.13,"d":"13%"}]
["二、砖、瓦、砌块"]
[1,"承重混凝土多孔砖","240×115×90 MU15","百块",{"v":86.22222222222223,"d":"86.22"},{"v":76.49734898875973,"d":"76.50"},{"v":0.13,"d":"13%"}]
[2,"承重混凝土多孔砖","240×115×90 MU20","百块",{"v":89.66666666666667,"d":"89.67"},{"v":79.55329978599111,"d":"79.55"},{"v":0.13,"d":"13%"}]
[3,"承重混凝土多孔砖","240×115×90 MU25  ","百块",{"v":95.77777777777767,"d":"95.78"},{"v":84.97514797462733,"d":"84.98"},{"v":0.13,"d":"13%"}]
[4,"混凝土实心砖","240×115×53 MU15","百块",{"v":67,"d":"67.00"},{"v":59.44317195904912,"d":"59.44"},{"v":0.13,"d":"13%"}]
[5,"混凝土实心砖","240×115×53 MU20","百块",{"v":79.33333333333333,"d":"79.33"},{"v":70.38544739429696,"d":"70.39"},{"v":0.13,"d":"13%"}]
[6,"混凝土实心砖","240×115×53 MU25","百块",{"v":83.66666666666667,"d":"83.67"},{"v":74.23003065533,"d":"74.23"},{"v":0.13,"d":"13%"}]
[7,"蒸压砂加气混凝土砌块","A3.5 B06","m3",{"v":345,"d":"345.00"},{"v":306.0879750130141,"d":"306.09"},{"v":0.13,"d":"13%"}]
[8,"蒸压砂加气混凝土砌块","A5.0 B06","m3",{"v":364.5,"d":"364.50"},{"v":323.38859968766275,"d":"323.39"},{"v":0.13,"d":"13%"}]
[9,"蒸压砂加气混凝土砌块","A7.5 B06","m3",{"v":384,"d":"384.00"},{"v":340.68922436231134,"d":"340.69"},{"v":0.13,"d":"13%"}]
[10,"粉煤灰加气混凝土砌块","A3.5 B06 ","m3",{"v":304.6666666666667,"d":"304.67"},{"v":270.3037769680144,"d":"270.30"},{"v":0.13,"d":"13%"}]
[11,"粉煤灰加气混凝土砌块","A5.0 BO6","m3",{"v":316.22222222222234,"d":"316.22"},{"v":280.5559989974359,"d":"280.56"},{"v":0.13,"d":"13%"}]
[12,"砼小型空心砌块","MU3.5","m3",284.39,{"v":252.31408467811906,"d":"252.31"},{"v":0.13,"d":"13%"}]
[13,"砼小型空心砌块","MU5","m3",289.89,{"v":257.19374804789175,"d":"257.19"},{"v":0.13,"d":"13%"}]
[14,"砼小型空心砌块","MU7.5","m3",294.39,{"v":261.18619989588757,"d":"261.19"},{"v":0.13,"d":"13%"}]
[15,"砼小型空心砌块","MU10","m3",299.88,{"v":266.0569911504425,"d":"266.06"},{"v":0.13,"d":"13%"}]
[16,"砼小型空心砌块","MU15","m3",304.38,{"v":270.04944299843834,"d":"270.05"},{"v":0.13,"d":"13%"}]
[17,"砼小型空心砌块","MU20","m3",314.38,{"v":278.9215582162069,"d":"278.92"},{"v":0.13,"d":"13%"}]
[18,"水泥彩瓦","420x332mm","百块",304.02,{"v":269.7300468505987,"d":"269.73"},{"v":0.13,"d":"13%"}]
[19,"水泥脊瓦","432x228mm","百块",476.76,{"v":422.98696512233215,"d":"422.99"},{"v":0.13,"d":"13%"}]
[20,"透水砖（面包砖）","100×200×60","m2",{"v":52.4,"d":"52.40"},{"v":46.48988374110707,"d":"46.49"},{"v":0.13,"d":"13%"},"国产设备生产"]
[21,"透水砖（面包砖）","100×200×80","m2",{"v":61.5,"d":"61.50"},{"v":54.563508589276424,"d":"54.56"},{"v":0.13,"d":"13%"},"国产设备生产"]
[22,"透水砖","200×400×60","m2",{"v":55.7,"d":"55.70"},{"v":49.41768176297069,"d":"49.42"},{"v":0.13,"d":"13%"},"国产设备生产"]
[23,"透水砖","200×400×80","m2",{"v":64.4,"d":"64.40"},{"v":57.136422002429306,"d":"57.14"},{"v":0.13,"d":"13%"},"国产设备生产"]
[24,"高强度透水砖","60mm厚","m2",{"v":74.6,"d":"74.60"},{"v":66.18597952455319,"d":"66.19"},{"v":0.13,"d":"13%"},"进口设备生产"]
[25,"高强度透水砖","80mm厚","m2",{"v":90.7,"d":"90.70"},{"v":80.47008502516053,"d":"80.47"},{"v":0.13,"d":"13%"},"进口设备生产"]
[26,"广场砖","60mm厚","m2",{"v":86,"d":"86.00"},{"v":76.30019087280931,"d":"76.30"},{"v":0.13,"d":"13%"}]
[27,"植草砖","8字型 400×200×80","m2",{"v":53.6,"d":"53.60"},{"v":47.554537567239294,"d":"47.55"},{"v":0.13,"d":"13%"}]
[28,"植草砖","8字型 400×200×100","m2",{"v":62.3,"d":"62.30"},{"v":55.273277806697905,"d":"55.27"},{"v":0.13,"d":"13%"}]
[29,"植草砖","井型 425×285×80","m2",{"v":56.8,"d":"56.80"},{"v":50.39361443692522,"d":"50.39"},{"v":0.13,"d":"13%"}]
[30,"植草砖","井型 425×285×100","m2",{"v":64.6,"d":"64.60"},{"v":57.313864306784666,"d":"57.31"},{"v":0.13,"d":"13%"}]
["三、玻璃制品"]
[1,"浮法平板玻璃","3mm","m2",35.75,{"v":31.717811903522477,"d":"31.72"},{"v":0.13,"d":"13%"}]
[2,null,"5mm","m2",44.75,{"v":39.70271559951415,"d":"39.70"},{"v":0.13,"d":"13%"}]
[3,null,"6mm","m2",54.75,{"v":48.574830817282674,"d":"48.57"},{"v":0.13,"d":"13%"}]
[4,null,"8mm","m2",64.75,{"v":57.4469460350512,"d":"57.45"},{"v":0.13,"d":"13%"}]
[5,"钢化玻璃","4mm","m2",45.75,{"v":40.589927121291,"d":"40.59"},{"v":0.13,"d":"13%"}]
[6,null,"5mm","m2",55.75,{"v":49.46204233905952,"d":"49.46"},{"v":0.13,"d":"13%"}]
[7,null,"6mm","m2",64.75,{"v":57.4469460350512,"d":"57.45"},{"v":0.13,"d":"13%"}]
[8,null,"8mm","m2",79.75,{"v":70.75511886170399,"d":"70.76"},{"v":0.13,"d":"13%"}]
[9,null,"10mm","m2",{"v":114.125,"d":"114.13"},{"v":101.2530149227833,"d":"101.25"},{"v":0.13,"d":"13%"}]
[10,null,"12mm","m2",{"v":124.125,"d":"124.13"},{"v":110.12513014055182,"d":"110.13"},{"v":0.13,"d":"13%"}]
[11,null,"15mm","m2",223.75,{"v":198.51357799757074,"d":"198.51"},{"v":0.13,"d":"13%"}]
[12,null,"19mm","m2",{"v":263.625,"d":"263.63"},{"v":233.89113742842272,"d":"233.89"},{"v":0.13,"d":"13%"},"4m以下"]
[13,null,"19mm","m2",{"v":353.565,"d":"353.57"},{"v":313.68694169703286,"d":"313.69"},{"v":0.13,"d":"13%"},"6m以下"]
[14,null,"19mm","m2",{"v":491.565,"d":"491.57"},{"v":436.1221317022385,"d":"436.12"},{"v":0.13,"d":"13%"},"6m以上"]
[15,"镀银镜面玻璃","5mm","m2",78.75,{"v":69.86790733992713,"d":"69.87"},{"v":0.13,"d":"13%"}]
[16,"夹层玻璃","5+0.76pvb+5 钢化","m2",{"v":183.5,"d":"183.50"},{"v":162.80331424605242,"d":"162.80"},{"v":0.13,"d":"13%"}]
[17,null,"6+0.76pvb+6 钢化","m2",{"v":203.565,"d":"203.57"},{"v":180.60521343050496,"d":"180.61"},{"v":0.13,"d":"13%"}]
[18,null,"5+0.76pvb+5 非钢化","m2",{"v":168.5,"d":"168.50"},{"v":149.49514141939963,"d":"149.50"},{"v":0.13,"d":"13%"}]
[19,null,"6+0.76pvb+6 非钢化","m2",{"v":183.625,"d":"183.63"},{"v":162.91421568627453,"d":"162.91"},{"v":0.13,"d":"13%"}]
[20,"中空玻璃","5+9A+5 钢化","m2",{"v":143.625,"d":"143.63"},{"v":127.42575481520043,"d":"127.43"},{"v":0.13,"d":"13%"}]
[21,null,"5+12A+5 钢化","m2",{"v":153.565,"d":"153.57"},{"v":136.24463734166235,"d":"136.24"},{"v":0.13,"d":"13%"}]
[22,null,"5+9Ai+5 钢化","m2",{"v":163.625,"d":"163.63"},{"v":145.16998525073748,"d":"145.17"},{"v":0.13,"d":"13%"}]
[23,null,"5+12Ai+5 钢化","m2",{"v":173.565,"d":"173.57"},{"v":153.9888677771994,"d":"153.99"},{"v":0.13,"d":"13%"}]
[24,null,"5+9A+5 非钢化","m2",{"v":128.625,"d":"128.63"},{"v":114.11758198854766,"d":"114.12"},{"v":0.13,"d":"13%"}]
[25,null,"5+12A+5 非钢化","m2",{"v":138.565,"d":"138.57"},{"v":122.93646451500956,"d":"122.94"},{"v":0.13,"d":"13%"}]
[26,null,"5+9Ai+5 非钢化","m2",148.75,{"v":131.9727138643068,"d":"131.97"},{"v":0.13,"d":"13%"}]
[27,null,"5+12Ai+5 非钢化","m2",{"v":158.625,"d":"158.63"},{"v":140.73392764185323,"d":"140.73"},{"v":0.13,"d":"13%"}]
[28,"中空low-e玻璃","5+9A+5","m2",{"v":223.625,"d":"223.63"},{"v":198.40267655734863,"d":"198.40"},{"v":0.13,"d":"13%"},"单银钢化"]
[29,null,"5+12A+5","m2",{"v":233.625,"d":"233.63"},{"v":207.27479177511717,"d":"207.27"},{"v":0.13,"d":"13%"},"单银钢化"]
[30,null,"5+9Ai+5","m2",{"v":243.625,"d":"243.63"},{"v":216.14690699288568,"d":"216.15"},{"v":0.13,"d":"13%"},"单银钢化"]
[31,null,"5+12Ai+5","m2",{"v":253.625,"d":"253.63"},{"v":225.0190222106542,"d":"225.02"},{"v":0.13,"d":"13%"},"单银钢化"]
["注：玻璃指导价综合了规格2.44m×3.66m以内，超大玻璃价格另议。   "]
["四、水泥及水泥制品"]
[1,"水泥","32.5级","t",{"v":445,"d":"445.00"},{"v":394.80912719069937,"d":"394.81"},{"v":0.13,"d":"13%"},"综合价"]
[2,"水泥","42.5级","t",{"v":506.00000000000006,"d":"506.00"},{"v":448.9290300190874,"d":"448.93"},{"v":0.13,"d":"13%"},"综合价"]
[3,"水泥","42.5级 散装","t",{"v":498,"d":"498.00"},{"v":441.8313378448725,"d":"441.83"},{"v":0.13,"d":"13%"}]
[4,"水泥","42.5级 袋装","t",{"v":538,"d":"538.00"},{"v":477.3197987159466,"d":"477.32"},{"v":0.13,"d":"13%"}]
[5,"水泥","32.5级 散装","t",{"v":440,"d":"440.00"},{"v":390.3730695818151,"d":"390.37"},{"v":0.13,"d":"13%"}]
[6,"水泥","32.5级 袋装","t",{"v":465,"d":"465.00"},{"v":412.5533576262364,"d":"412.55"},{"v":0.13,"d":"13%"}]
[7,"白水泥","32.5 白度75%","t",711.14,{"v":630.9316015963908,"d":"630.93"},{"v":0.13,"d":"13%"}]
[8,"白水泥","42.5 白度75%","t",{"v":775.055,"d":"775.06"},{"v":687.6377260107583,"d":"687.64"},{"v":0.13,"d":"13%"}]
[9,"PHC管桩","A300×70","m",{"v":102.42871441954313,"d":"102.43"},{"v":90.87593559380949,"d":"90.88"},{"v":0.13,"d":"13%"},"国标"]
[10,null,"AB300×70","m",{"v":111.84593752251926,"d":"111.85"},{"v":99.23100443391309,"d":"99.23"},{"v":0.13,"d":"13%"},"国标"]
[11,null,"A400×95","m",145.77,{"v":129.3288235294118,"d":"129.33"},{"v":0.13,"d":"13%"},"国标"]
[12,null,"AB400×95","m",{"v":156.4372504864164,"d":"156.44"},{"v":138.79293106664014,"d":"138.79"},{"v":0.13,"d":"13%"},"国标"]
[13,null,"A500×100","m",{"v":205.60849571232976,"d":"205.61"},{"v":182.41822637118554,"d":"182.42"},{"v":0.13,"d":"13%"},"国标"]
[14,null,"AB500×100","m",{"v":214.80512574763998,"d":"214.81"},{"v":190.5775825000318,"d":"190.58"},{"v":0.13,"d":"13%"},"国标"]
[15,null,"A500×125","m",{"v":220.31470022339124,"d":"220.31"},{"v":195.465740455006,"d":"195.47"},{"v":0.13,"d":"13%"},"国标"]
[16,null,"AB500×125","m",{"v":229.7371755422642,"d":"229.74"},{"v":203.82546912156812,"d":"203.83"},{"v":0.13,"d":"13%"},"国标"]
[17,null,"A600×110","m",{"v":272.36415976075523,"d":"272.36"},{"v":241.6446206588134,"d":"241.64"},{"v":0.13,"d":"13%"},"国标"]
[18,null,"AB600×110","m",{"v":285.1165399582042,"d":"285.12"},{"v":252.95867930006912,"d":"252.96"},{"v":0.13,"d":"13%"},"国标"]
[19,null,"A600×130","m",{"v":297.2544108957268,"d":"297.25"},{"v":263.72753824567957,"d":"263.73"},{"v":0.13,"d":"13%"},"国标"]
[20,null,"AB600×130","m",{"v":305.8785493982849,"d":"305.88"},{"v":271.3789732905485,"d":"271.38"},{"v":0.13,"d":"13%"},"国标"]
[21,"PHC管桩","A400×95","m",{"v":154.02123117388484,"d":"154.02"},{"v":136.64941089572676,"d":"136.65"},{"v":0.13,"d":"13%"},"省标"]
[22,null,"AB400×95","m",{"v":161.34807234993153,"d":"161.35"},{"v":143.14986880534445,"d":"143.15"},{"v":0.13,"d":"13%"},"省标"]
[23,null,"A400×100","m",{"v":164.16851228651726,"d":"164.17"},{"v":145.65219561356287,"d":"145.65"},{"v":0.13,"d":"13%"},"省标"]
[24,null,"AB400×100","m",{"v":172.33045579015638,"d":"172.33"},{"v":152.89356593008324,"d":"152.89"},{"v":0.13,"d":"13%"},"省标"]
[25,null,"A500×100","m",{"v":216.3230161418174,"d":"216.32"},{"v":191.92427234654042,"d":"191.92"},{"v":0.13,"d":"13%"},"省标"]
[26,null,"AB500×100","m",{"v":225.7875091878648,"d":"225.79"},{"v":200.3212796247706,"d":"200.32"},{"v":0.13,"d":"13%"},"省标"]
[27,null,"A500×110","m",{"v":227.84112560351662,"d":"227.84"},{"v":202.14327177004697,"d":"202.14"},{"v":0.13,"d":"13%"},"省标"]
[28,null,"AB500×110","m",{"v":236.96947683216834,"d":"236.97"},{"v":210.24205015493266,"d":"210.24"},{"v":0.13,"d":"13%"},"省标"]
[29,null,"A500×125","m",{"v":230.4987468473013,"d":"230.50"},{"v":204.50114395805167,"d":"204.50"},{"v":0.13,"d":"13%"},"省标"]
[30,null,"AB500×125","m",{"v":241.26053721986023,"d":"241.26"},{"v":214.04912837153316,"d":"214.05"},{"v":0.13,"d":"13%"},"省标"]
[31,null,"A600×110","m",{"v":288.37291381422494,"d":"288.37"},{"v":255.84777170434364,"d":"255.85"},{"v":0.13,"d":"13%"},"省标"]
[32,null,"AB600×110","m",{"v":300.25867838870073,"d":"300.26"},{"v":266.3929589799457,"d":"266.39"},{"v":0.13,"d":"13%"},"省标"]
[33,null,"A600×130","m",{"v":312.25473949700944,"d":"312.25"},{"v":277.0360026111764,"d":"277.04"},{"v":0.13,"d":"13%"},"省标"]
[34,null,"AB600×130","m",{"v":321.5774227138431,"d":"321.58"},{"v":285.30719457502687,"d":"285.31"},{"v":0.13,"d":"13%"},"省标"]
[35,"HKFZ空心方桩","A300(140)","m",{"v":146.12040000000002,"d":"146.12"},{"v":129.63970244664242,"d":"129.64"},{"v":0.13,"d":"13%"},"省标"]
[36,null,"AB300(140)","m",{"v":155.44615,"d":"155.45"},{"v":137.91361529585288,"d":"137.91"},{"v":0.13,"d":"13%"},"省标"]
[37,null,"A350(190)","m",{"v":168.67489999999998,"d":"168.67"},{"v":149.6503147145584,"d":"149.65"},{"v":0.13,"d":"13%"},"省标"]
[38,null,"AB350(190)","m",{"v":178.1466,"d":"178.15"},{"v":158.05371608537223,"d":"158.05"},{"v":0.13,"d":"13%"},"省标"]
[39,null,"A400(240)","m",{"v":198.2584,"d":"198.26"},{"v":175.89713676904393,"d":"175.90"},{"v":0.13,"d":"13%"},"省标"]
[40,null,"AB400(240)","m",{"v":209.31650000000002,"d":"209.32"},{"v":185.70801049800457,"d":"185.71"},{"v":0.13,"d":"13%"},"省标"]
[41,null,"A450(250)","m",{"v":264.41435,"d":"264.41"},{"v":234.5914578431373,"d":"234.59"},{"v":0.13,"d":"13%"},"省标"]
[42,null,"AB450(250)","m",{"v":275.32695,"d":"275.33"},{"v":244.27324229567938,"d":"244.27"},{"v":0.13,"d":"13%"},"省标"]
[43,null,"A500(310)","m",{"v":317.9337,"d":"317.93"},{"v":282.07444180114527,"d":"282.07"},{"v":0.13,"d":"13%"},"省标"]
[44,null,"AB500(310)","m",{"v":327.97285,"d":"327.97"},{"v":290.98129134999135,"d":"290.98"},{"v":0.13,"d":"13%"},"省标"]
[45,"钢桩尖","十字型 外径400","个",{"v":176.425,"d":"176.43"},{"v":156.5262927294812,"d":"156.53"},{"v":0.13,"d":"13%"}]
[46,null,"十字型 外径500","个",245.69,{"v":217.9789987853549,"d":"217.98"},{"v":0.13,"d":"13%"}]
[47,null,"十字型 外径600","个",323.98,{"v":287.4387888252647,"d":"287.44"},{"v":0.13,"d":"13%"}]
[48,null,"开口型 外径400","个",{"v":187.515,"d":"187.52"},{"v":166.36546850598648,"d":"166.37"},{"v":0.13,"d":"13%"}]
[49,null,"开口型 外径500","个",{"v":279.055,"d":"279.06"},{"v":247.58081120943956,"d":"247.58"},{"v":0.13,"d":"13%"}]
[50,null,"开口型 外径600","个",{"v":343.645,"d":"343.65"},{"v":304.88580340100646,"d":"304.89"},{"v":0.13,"d":"13%"}]
[51,"混凝土排水管（无筋）","D230","m",{"v":35.9,"d":"35.90"},{"v":31.850893631789003,"d":"31.85"},{"v":0.13,"d":"13%"}]
[52,null,"D250","m",{"v":37.8,"d":"37.80"},{"v":33.53659552316502,"d":"33.54"},{"v":0.13,"d":"13%"}]
[53,null,"D300","m",{"v":52.1,"d":"52.10"},{"v":46.223720284574014,"d":"46.22"},{"v":0.13,"d":"13%"}]
[54,null,"D400","m",{"v":63.7,"d":"63.70"},{"v":56.51537393718551,"d":"56.52"},{"v":0.13,"d":"13%"}]
[55,"钢筋混凝土排水管","平 口 Ⅱ级 400","m",{"v":114,"d":"114.00"},{"v":101.14211348256119,"d":"101.14"},{"v":0.13,"d":"13%"}]
[56,null,"平 口 Ⅱ级 500","m",{"v":155,"d":"155.00"},{"v":137.51778587541213,"d":"137.52"},{"v":0.13,"d":"13%"}]
[57,null,"平 口 Ⅱ级 600","m",{"v":228,"d":"228.00"},{"v":202.28422696512237,"d":"202.28"},{"v":0.13,"d":"13%"}]
[58,null,"平 口 Ⅱ级 800","m",{"v":359,"d":"359.00"},{"v":318.50893631789006,"d":"318.51"},{"v":0.13,"d":"13%"}]
[59,null,"平 口 Ⅱ级 900","m",{"v":470,"d":"470.00"},{"v":416.98941523512065,"d":"416.99"},{"v":0.13,"d":"13%"}]
[60,null,"平 口 Ⅱ级 1000","m",{"v":593,"d":"593.00"},{"v":526.1164324136735,"d":"526.12"},{"v":0.13,"d":"13%"}]
[61,null,"企 口 Ⅱ级 1200","m",{"v":893,"d":"893.00"},{"v":792.2798889467292,"d":"792.28"},{"v":0.13,"d":"13%"}]
[62,null,"企 口 Ⅱ级 1500","m",{"v":1473,"d":"1473.00"},{"v":1306.8625715773037,"d":"1306.86"},{"v":0.13,"d":"13%"}]
[63,null,"承插口 Ⅱ级 400","m",{"v":146,"d":"146.00"},{"v":129.53288217942045,"d":"129.53"},{"v":0.13,"d":"13%"}]
[64,null,"承插口 Ⅱ级 500","m",{"v":184,"d":"184.00"},{"v":163.24692000694085,"d":"163.25"},{"v":0.13,"d":"13%"}]
[65,null,"承插口 Ⅱ级 600","m",{"v":274,"d":"274.00"},{"v":243.09595696685759,"d":"243.10"},{"v":0.13,"d":"13%"}]
[66,null,"承插口 Ⅱ级 800","m",{"v":406,"d":"406.00"},{"v":360.2078778414021,"d":"360.21"},{"v":0.13,"d":"13%"}]
[67,null,"承插口 Ⅱ级 1000","m",{"v":668,"d":"668.00"},{"v":592.6572965469375,"d":"592.66"},{"v":0.13,"d":"13%"}]
[68,"钢筋混凝土顶管","F 型 Ⅱ级 600","m",{"v":563,"d":"563.00"},{"v":499.50008676036794,"d":"499.50"},{"v":0.13,"d":"13%"}]
[69,null,"F 型 Ⅱ级 800","m",{"v":842,"d":"842.00"},{"v":747.0321013361098,"d":"747.03"},{"v":0.13,"d":"13%"}]
[70,null,"F 型 Ⅱ级 1000","m",{"v":1095,"d":"1095.00"},{"v":971.4966163456535,"d":"971.50"},{"v":0.13,"d":"13%"}]
[71,null,"F 型 Ⅱ级 1200","m",{"v":1586,"d":"1586.00"},{"v":1407.117473538088,"d":"1407.12"},{"v":0.13,"d":"13%"}]
[72,null,"F 型 Ⅱ级 1500","m",{"v":2312,"d":"2312.00"},{"v":2051.233038348083,"d":"2051.23"},{"v":0.13,"d":"13%"}]
[73,null,"F 型 Ⅲ级 600","m",{"v":648,"d":"648.00"},{"v":574.9130661114004,"d":"574.91"},{"v":0.13,"d":"13%"}]
[74,null,"F 型 Ⅲ级 800","m",{"v":958,"d":"958.00"},{"v":849.9486378622247,"d":"849.95"},{"v":0.13,"d":"13%"}]
[75,null,"F 型 Ⅲ级 1000","m",{"v":1357,"d":"1357.00"},{"v":1203.9460350511888,"d":"1203.95"},{"v":0.13,"d":"13%"}]
[76,null,"F 型 Ⅲ级 1200","m",{"v":1862,"d":"1862.00"},{"v":1651.9878535484993,"d":"1651.99"},{"v":0.13,"d":"13%"}]
[77,null,"F 型 Ⅲ级 1500","m",{"v":2732,"d":"2732.00"},{"v":2423.861877494361,"d":"2423.86"},{"v":0.13,"d":"13%"}]
[78,"砼路牙","125×300×1000","m",{"v":36.9,"d":"36.90"},{"v":32.738105153565854,"d":"32.74"},{"v":0.13,"d":"13%"},"甲型"]
[79,"砼路牙","100×250×600","m",{"v":26.9,"d":"26.90"},{"v":23.86598993579733,"d":"23.87"},{"v":0.13,"d":"13%"},"乙型"]
[80,"砼路沿","125×300×1000","m",{"v":36.9,"d":"36.90"},{"v":32.738105153565854,"d":"32.74"},{"v":0.13,"d":"13%"},"甲型"]
[81,"砼路沿","100×200×600","m",{"v":23.4,"d":"23.40"},{"v":20.760749609578347,"d":"20.76"},{"v":0.13,"d":"13%"},"乙型"]
[82,"砼雨水边井井座井盖","甲型：680×450","套",{"v":218,"d":"218.00"},{"v":193.41211174735383,"d":"193.41"},{"v":0.13,"d":"13%"}]
[83,"砼雨水边井井座井盖","乙型：500×380","套",{"v":173,"d":"173.00"},{"v":153.48759326739548,"d":"153.49"},{"v":0.13,"d":"13%"}]
[84,"砼雨水边井井座井盖","丙型：420×270","套",{"v":71.9,"d":"71.90"},{"v":63.790508415755696,"d":"63.79"},{"v":0.13,"d":"13%"}]
["注：1.以上管桩的指导价均为单节桩长≥10米。Φ600短桩9米以下（含9米，下同）平均每米加12元；Φ500短桩9米以下平均每米加10元；Φ400短桩9米以下平均每米加8元；Φ300短桩9米以下平均每米加6元。\n   2.以上空心方桩的指导价均为单节桩长≥10米。500短桩9米以下（含9米，下同）平均每米加15元；450短桩9米以下平均每米加12元；400短桩9米以下平均每米加10元；300短桩9米以下平均每米加8元。"]
["五、装配式预制钢筋混凝土构件（自2018年8月起发布）"]
[1,"预制钢筋混凝土叠合楼板","含钢量150kg/m3","m3",{"v":3609.9948225,"d":"3609.99"},{"v":3202.8290000767834,"d":"3202.83"},{"v":0.13,"d":"13%"},"运距30km以内"]
[2,"预制钢筋混凝土内墙板","含钢量100kg/m3","m3",{"v":3674.9884215,"d":"3674.99"},{"v":3260.492069951328,"d":"3260.49"},{"v":0.13,"d":"13%"}]
[3,"预制钢筋混凝土外墙板","含钢量130kg/m3","m3",{"v":3885.4804725,"d":"3885.48"},{"v":3447.243042840969,"d":"3447.24"},{"v":0.13,"d":"13%"}]
[4,"预制钢筋混凝土夹心保温外墙板","含钢量100kg/m3","m3",{"v":4387.3207455825,"d":"4387.32"},{"v":3892.481515211405,"d":"3892.48"},{"v":0.13,"d":"13%"}]
[5,"预制钢筋混凝土楼梯","含钢量120kg/m3","m3",{"v":3536.585613,"d":"3536.59"},{"v":3137.699503603853,"d":"3137.70"},{"v":0.13,"d":"13%"}]
[6,"预制钢筋混凝土阳台","含钢量130kg/m3","m3",{"v":3775.02757120499,"d":"3775.03"},{"v":3349.2479561983546,"d":"3349.25"},{"v":0.13,"d":"13%"}]
["注：1、本公布价为到工地价（含按规定地点卸车堆放、支架稳固），实际含钢量、运距不同，按实调整。\n   2、夹心保温板价格包括聚苯乙烯板、保温连接件等。\n   3、本公布价包括水电线管、套管及线盒等的预埋人工增加费及其材料费。\n   4、本公布价不包括饰面材料费。\n   5、本公布价不包括门窗框安装、材料费及门窗框保护费。\n   6、构件方量计算按《江苏省装配式混凝土建筑工程定额》（试行）第四章、成品构件制作参考定额的工程量计算规则。\n   7、本公布价根据原材料价格、构件供求关系等综合取定。"]
["六、混凝土、砂浆"]
[1,"预拌混凝土(细石)","C20","m3",{"v":546.1621739130434,"d":"546.16"},{"v":530.5664522136418,"d":"530.57"},{"v":0.03,"d":"3%"}]
[2,null,"C25","m3",{"v":559.1621739130434,"d":"559.16"},{"v":543.1952357658977,"d":"543.20"},{"v":0.03,"d":"3%"}]
[3,null,"C30","m3",{"v":572.1621739130434,"d":"572.16"},{"v":555.8240193181535,"d":"555.82"},{"v":0.03,"d":"3%"}]
[4,null,"C35","m3",{"v":588.0321739130434,"d":"588.03"},{"v":571.2408497007921,"d":"571.24"},{"v":0.03,"d":"3%"}]
[5,null,"C40","m3",{"v":609.5121739130434,"d":"609.51"},{"v":592.1074859086733,"d":"592.11"},{"v":0.03,"d":"3%"}]
[6,"预拌混凝土(普通)","C15","m3",{"v":518.6621739130434,"d":"518.66"},{"v":503.8517177761775,"d":"503.85"},{"v":0.03,"d":"3%"}]
[7,null,"C20","m3",{"v":531.6621739130434,"d":"531.66"},{"v":516.4805013284333,"d":"516.48"},{"v":0.03,"d":"3%"}]
[8,null,"C25","m3",{"v":544.6621739130434,"d":"544.66"},{"v":529.1092848806892,"d":"529.11"},{"v":0.03,"d":"3%"}]
[9,null,"C30","m3",{"v":557.6621739130434,"d":"557.66"},{"v":541.738068432945,"d":"541.74"},{"v":0.03,"d":"3%"}]
[10,null,"C35","m3",{"v":573.5321739130434,"d":"573.53"},{"v":557.1548988155836,"d":"557.15"},{"v":0.03,"d":"3%"}]
[11,null,"C40","m3",{"v":595.0121739130434,"d":"595.01"},{"v":578.0215350234648,"d":"578.02"},{"v":0.03,"d":"3%"}]
[12,null,"C45","m3",{"v":623.0121739130434,"d":"623.01"},{"v":605.2219919052467,"d":"605.22"},{"v":0.03,"d":"3%"}]
[13,null,"C50","m3",{"v":659.0121739130434,"d":"659.01"},{"v":640.194007896109,"d":"640.19"},{"v":0.03,"d":"3%"}]
[14,null,"C55","m3",{"v":689.0121739130434,"d":"689.01"},{"v":669.337354555161,"d":"669.34"},{"v":0.03,"d":"3%"}]
[15,null,"C60","m3",{"v":719.0121739130434,"d":"719.01"},{"v":698.4807012142129,"d":"698.48"},{"v":0.03,"d":"3%"}]
[16,"预拌(干拌)砂浆","DMM5.0 (砌筑)(散装)","t",{"v":395.036363144044,"d":"395.04"},{"v":350.4808129022206,"d":"350.48"},{"v":0.13,"d":"13%"}]
[17,null,"DMM7.5 (砌筑)(散装)","t",{"v":406.0207621807669,"d":"406.02"},{"v":360.2262982873957,"d":"360.23"},{"v":0.13,"d":"13%"}]
[18,null,"DMM10 (砌筑)(散装)","t",{"v":417.28674277617597,"d":"417.29"},{"v":370.2216060757571,"d":"370.22"},{"v":0.13,"d":"13%"}]
[19,null,"DMM15 (砌筑)(散装)","t",{"v":428.6615550877516,"d":"428.66"},{"v":380.31347061663615,"d":"380.31"},{"v":0.13,"d":"13%"}]
[20,null,"DMM20 (砌筑)(散装)","t",{"v":440.8905634579904,"d":"440.89"},{"v":391.16318774261765,"d":"391.16"},{"v":0.13,"d":"13%"}]
[21,null,"DPM5.0 (抹灰)(散装)","t",{"v":413.68308789418666,"d":"413.68"},{"v":367.02440194394876,"d":"367.02"},{"v":0.13,"d":"13%"}]
[22,null,"DPM10 (抹灰)(散装)","t",{"v":423.82792097506206,"d":"423.83"},{"v":376.02501473980436,"d":"376.03"},{"v":0.13,"d":"13%"}]
[23,null,"DPM15 (抹灰)(散装)","t",{"v":435.43435504958944,"d":"435.43"},{"v":386.32237677746855,"d":"386.32"},{"v":0.13,"d":"13%"}]
[24,null,"DPM20 (抹灰)(散装)","t",{"v":447.61098226448286,"d":"447.61"},{"v":397.12562073890354,"d":"397.13"},{"v":0.13,"d":"13%"}]
[25,null,"DSM15 (地面)(散装)","t",{"v":448.77921134275374,"d":"448.78"},{"v":398.16208703722026,"d":"398.16"},{"v":0.13,"d":"13%"}]
[26,null,"DSM20 (地面)(散装)","t",{"v":459.3160156925733,"d":"459.32"},{"v":407.5104612590886,"d":"407.51"},{"v":0.13,"d":"13%"}]
[27,null,"DSM25 (地面)(散装)","t",{"v":471.4737463289999,"d":"471.47"},{"v":418.2969399583857,"d":"418.30"},{"v":0.13,"d":"13%"}]
[28,"沥青砂",null,"t",{"v":563,"d":"563.00"},{"v":499.50008676036794,"d":"499.50"},{"v":0.13,"d":"13%"}]
[29,"沥青混凝土","细粒式","t",{"v":521,"d":"521.00"},{"v":462.2372028457401,"d":"462.24"},{"v":0.13,"d":"13%"}]
[30,null,"细粒式（玄武岩）","t",{"v":597,"d":"597.00"},{"v":529.6652785007809,"d":"529.67"},{"v":0.13,"d":"13%"}]
[31,null,"细粒式（橡胶）","t",{"v":628,"d":"628.00"},{"v":557.1688356758633,"d":"557.17"},{"v":0.13,"d":"13%"}]
[32,null,"细粒式（SBS）","t",{"v":604,"d":"604.00"},{"v":535.875759153219,"d":"535.88"},{"v":0.13,"d":"13%"}]
[33,null,"细粒式（SMA）","t",{"v":723,"d":"723.00"},{"v":641.4539302446643,"d":"641.45"},{"v":0.13,"d":"13%"}]
[34,null,"中粒式","t",{"v":503,"d":"503.00"},{"v":446.2673954537568,"d":"446.27"},{"v":0.13,"d":"13%"}]
[35,null,"粗粒式","t",{"v":483,"d":"483.00"},{"v":428.52316501821974,"d":"428.52"},{"v":0.13,"d":"13%"}]
["注：1.以上预拌混凝土指导价已包括泵送需要所添加的外加剂费用，实际采用的外加剂不同，不调整；但防水、抗渗、抗裂等功能性的外加剂费用应另行计算。\n    2.以上预拌混凝土指导价不含泵送费。                                                                  \n    3.沥青混凝土（细粒式）（SMA）是按照粗集料石灰岩、70#改性沥青油来测算的，如设计粗集料采用玄武岩或辉绿岩，外加抗剥落剂及聚酯纤维时，其指导价应根据设计作相应调整。　                                                                                                                                                                                                       "]
["七、轻质隔墙材料与配件"]
[1,"GRC轻质多孔隔墙板","δ60","m2",51.59,{"v":45.77124240846782,"d":"45.77"},{"v":0.13,"d":"13%"}]
[2,"GRC轻质多孔隔墙板","δ90","m2",{"v":62.69499999999999,"d":"62.70"},{"v":55.62372635779976,"d":"55.62"},{"v":0.13,"d":"13%"}]
[3,"GRC轻质多孔隔墙板","δ120","m2",{"v":75.515,"d":"75.52"},{"v":66.99777806697901,"d":"67.00"},{"v":0.13,"d":"13%"}]
["八、木材与木材制品类"]
[1,"圆木",null,"m3",{"v":1543.8850000000002,"d":"1543.89"},{"v":1369.752560298456,"d":"1369.75"},{"v":0.13,"d":"13%"}]
[2,"普通成材",null,"m3",2253.95,{"v":1999.7304095089364,"d":"1999.73"},{"v":0.13,"d":"13%"}]
[3,"周转木材",null,"m3",{"v":1954.735,"d":"1954.74"},{"v":1734.2634140204757,"d":"1734.26"},{"v":0.13,"d":"13%"}]
[4,"建筑模板(松木)","1830×915×15","张",{"v":55.585,"d":"55.59"},{"v":49.31565243796634,"d":"49.32"},{"v":0.13,"d":"13%"}]
[5,"建筑模板(杨木)","1830×915×15","张",{"v":51.6,"d":"51.60"},{"v":45.78011452368559,"d":"45.78"},{"v":0.13,"d":"13%"}]
[6,"复合木模板","厚度18mm","m2",{"v":39.375,"d":"39.38"},{"v":34.933953669963564,"d":"34.93"},{"v":0.13,"d":"13%"},"综合价"]
[7,"白松板材","厚度30mm","m3",{"v":2060,"d":"2060.00"},{"v":1827.655734860316,"d":"1827.66"},{"v":0.13,"d":"13%"}]
[8,"白松板材","厚度40mm","m3",{"v":2100,"d":"2100.00"},{"v":1863.1441957313903,"d":"1863.14"},{"v":0.13,"d":"13%"}]
[9,"红松板材","厚度30mm","m3",{"v":2400,"d":"2400.00"},{"v":2129.307652264446,"d":"2129.31"},{"v":0.13,"d":"13%"}]
[10,"红松板材","厚度40mm","m3",{"v":2442,"d":"2442.00"},{"v":2166.5705361790738,"d":"2166.57"},{"v":0.13,"d":"13%"}]
[11,"红松板材","厚度50mm","m3",{"v":2735,"d":"2735.00"},{"v":2426.5235120596917,"d":"2426.52"},{"v":0.13,"d":"13%"}]
["九、防水卷材及防水涂料"]
[1,"APP塑性体改性沥青防水卷材","聚酯胎II型(－15℃)3mm","M2",{"v":32.739999999999995,"d":"32.74"},{"v":29.047305222974146,"d":"29.05"},{"v":0.13,"d":"13%"}]
[2,"APP塑性体改性沥青防水卷材","玻纤胎II型(－15℃)3mm","M2",{"v":30.765,"d":"30.77"},{"v":27.295062467464867,"d":"27.30"},{"v":0.13,"d":"13%"}]
[3,"SBS弹性体改性沥青防水卷材","聚酯胎II型(－25℃)3mm","M2",36.81,{"v":32.65825611660594,"d":"32.66"},{"v":0.13,"d":"13%"}]
[4,"SBS弹性体改性沥青防水卷材","玻纤胎II型(－25℃)3mm","M2",{"v":34.835,"d":"34.84"},{"v":30.906013361096658,"d":"30.91"},{"v":0.13,"d":"13%"}]
[5,"沥青复合胎柔性防水卷材","Ⅰ型(-5℃)3mm","M2",24.84,{"v":22.038334200937015,"d":"22.04"},{"v":0.13,"d":"13%"}]
[6,"沥青复合胎柔性防水卷材","II型(-10℃)3mm","M2",{"v":26.875,"d":"26.88"},{"v":23.84380964775291,"d":"23.84"},{"v":0.13,"d":"13%"}]
[7,"沥青聚脂胎柔性防水卷材","(-10℃)3mm","M2",27.84,{"v":24.699968766267574,"d":"24.70"},{"v":0.13,"d":"13%"}]
[8,"氯化聚乙烯防水卷材","I型(-20℃)2.0mm","M2",34.03,{"v":30.191808086066292,"d":"30.19"},{"v":0.13,"d":"13%"}]
[9,"自粘改性沥青聚酯胎卷材","I型(-20℃)3mm","M2",{"v":37.754999999999995,"d":"37.76"},{"v":33.49667100468506,"d":"33.50"},{"v":0.13,"d":"13%"}]
[10,"自粘改性沥青聚酯胎卷材","II型(-30℃)3mm","M2",{"v":40.295,"d":"40.30"},{"v":35.75018826999827,"d":"35.75"},{"v":0.13,"d":"13%"}]
[11,"聚氯乙烯(PVC)防水卷材","S型δ2.5mm","M2",39.89,{"v":35.39086760367864,"d":"35.39"},{"v":0.13,"d":"13%"}]
[12,"聚氯乙烯(PVC)防水卷材","P型δ2.0mm","M2",{"v":34.730000000000004,"d":"34.73"},{"v":30.81285615131009,"d":"30.81"},{"v":0.13,"d":"13%"}]
[13,"水泥基渗透结晶防水涂料",null,"kg",{"v":12.995,"d":"13.00"},{"v":11.529313725490198,"d":"11.53"},{"v":0.13,"d":"13%"}]
[14,"聚氨酯防水涂料",null,"kg",{"v":13.975000000000001,"d":"13.98"},{"v":12.398781016831515,"d":"12.40"},{"v":0.13,"d":"13%"}]
[15,"聚氯乙烯弹性防水涂料",null,"kg",{"v":17.705,"d":"17.71"},{"v":15.708079993059172,"d":"15.71"},{"v":0.13,"d":"13%"}]
["十、保温材料"]
[1,"XPS聚苯乙烯挤塑板","X250 燃烧等级B1","m3",748.02,{"v":663.6519625195211,"d":"663.65"},{"v":0.13,"d":"13%"}]
[2,"XPS聚苯乙烯挤塑板","X350 燃烧等级B1","m3",{"v":770.2149999999999,"d":"770.22"},{"v":683.3436222453583,"d":"683.34"},{"v":0.13,"d":"13%"}]
[3,"EPS模塑聚苯板","防火等级B1","m3",527.04,{"v":467.5959604372723,"d":"467.60"},{"v":0.13,"d":"13%"}]
[4,"EPS模塑聚苯板","防火等级B2","m3",482.29,{"v":427.8932448377582,"d":"427.89"},{"v":0.13,"d":"13%"}]
[5,"界面剂","EPS聚苯板、XPS挤塑板用","kg",{"v":0.745,"d":"0.75"},{"v":0.6609725837237551,"d":"0.66"},{"v":0.13,"d":"13%"}]
[6,"粘结剂","EPS聚苯板、XPS挤塑板用","kg",{"v":1.3250000000000002,"d":"1.33"},{"v":1.1755552663543296,"d":"1.18"},{"v":0.13,"d":"13%"}]
[7,"聚合物抹面抗裂砂浆","EPS聚苯板、XPS挤塑板用","kg",{"v":1.185,"d":"1.19"},{"v":1.0513456533055703,"d":"1.05"},{"v":0.13,"d":"13%"}]
[8,"膨胀珍珠岩",null,"m3",{"v":184.105,"d":"184.11"},{"v":163.34007721672742,"d":"163.34"},{"v":0.13,"d":"13%"}]
[9,"陶粒","<5mm","m3",{"v":410.865,"d":"410.87"},{"v":364.5241618948465,"d":"364.52"},{"v":0.13,"d":"13%"}]
[10,"陶粒","5-15mm","m3",{"v":239.68499999999997,"d":"239.69"},{"v":212.65129359708487,"d":"212.65"},{"v":0.13,"d":"13%"}]
[11,"陶粒","15-20mm","m3",{"v":199.825,"d":"199.83"},{"v":177.28704233905952,"d":"177.29"},{"v":0.13,"d":"13%"}]
["十一、油漆涂料"]
[1,"酚醛防锈漆",null,"kg",{"v":15,"d":"15.00"},{"v":13.308172826652788,"d":"13.31"},{"v":0.13,"d":"13%"}]
[2,"聚氨酯清漆",null,"kg",{"v":29,"d":"29.00"},{"v":25.72913413152872,"d":"25.73"},{"v":0.13,"d":"13%"}]
[3,"哑光聚酯清漆",null,"kg",{"v":22,"d":"22.00"},{"v":19.518653479090755,"d":"19.52"},{"v":0.13,"d":"13%"}]
[4,"过氯乙烯磁漆",null,"kg",{"v":23,"d":"23.00"},{"v":20.405865000867607,"d":"20.41"},{"v":0.13,"d":"13%"}]
[5,"过氯乙烯清漆",null,"kg",{"v":27,"d":"27.00"},{"v":23.954711087975017,"d":"23.95"},{"v":0.13,"d":"13%"}]
[6,"硝基磁漆",null,"kg",{"v":22,"d":"22.00"},{"v":19.518653479090755,"d":"19.52"},{"v":0.13,"d":"13%"}]
[7,"硝基清漆",null,"kg",{"v":23,"d":"23.00"},{"v":20.405865000867607,"d":"20.41"},{"v":0.13,"d":"13%"}]
[8,"醇酸磁漆",null,"kg",{"v":18,"d":"18.00"},{"v":15.969807391983345,"d":"15.97"},{"v":0.13,"d":"13%"}]
[9,"醇酸清漆","F01-2","kg",{"v":20,"d":"20.00"},{"v":17.744230435537048,"d":"17.74"},{"v":0.13,"d":"13%"}]
[10,"酚醛清漆",null,"kg",{"v":15,"d":"15.00"},{"v":13.308172826652788,"d":"13.31"},{"v":0.13,"d":"13%"}]
[11,"调和漆",null,"kg",{"v":12,"d":"12.00"},{"v":10.64653826132223,"d":"10.65"},{"v":0.13,"d":"13%"}]
[12,"环氧树脂",null,"kg",{"v":30,"d":"30.00"},{"v":26.616345653305576,"d":"26.62"},{"v":0.13,"d":"13%"}]
["十二、龙骨及面板"]
[1,"吊顶U型轻钢龙骨","DU50×15×1.2","m",6.25,{"v":5.5450720111053275,"d":"5.55"},{"v":0.13,"d":"13%"}]
[2,"吊顶U型轻钢龙骨","DU50×19×0.5","m",{"v":3.8,"d":"3.80"},{"v":3.371403782752039,"d":"3.37"},{"v":0.13,"d":"13%"}]
[3,"吊顶U型轻钢龙骨","DU60×27×1.2","m",7.93,{"v":7.0355873676904395,"d":"7.04"},{"v":0.13,"d":"13%"}]
[4,"吊顶边龙骨","20×20×30×0.5","m",2.37,{"v":2.1026913066111406,"d":"2.10"},{"v":0.13,"d":"13%"}]
[5,"隔墙U型轻钢龙骨","QU75×50×0.6","m",{"v":7.7,"d":"7.70"},{"v":6.831528717681764,"d":"6.83"},{"v":0.13,"d":"13%"}]
[6,"隔墙U型轻钢龙骨","QU75×40×0.6","m",{"v":6.6,"d":"6.60"},{"v":5.855596043727226,"d":"5.86"},{"v":0.13,"d":"13%"}]
[7,"隔墙U型轻钢龙骨","QU38×12×0.8","m",{"v":3.8,"d":"3.80"},{"v":3.371403782752039,"d":"3.37"},{"v":0.13,"d":"13%"}]
[8,"卡式轻钢龙骨","22×37×0.8","m",{"v":5.6,"d":"5.60"},{"v":4.968384521950374,"d":"4.97"},{"v":0.13,"d":"13%"}]
[9,"纸面石膏板","1200×2400×9.5","m2",{"v":9.2,"d":"9.20"},{"v":8.162346000347043,"d":"8.16"},{"v":0.13,"d":"13%"}]
[10,"纸面石膏板","1200×2400×9.5(防水)","m2",{"v":17.6,"d":"17.60"},{"v":15.614922783272604,"d":"15.61"},{"v":0.13,"d":"13%"}]
[11,"纸面石膏板","1200×2400×12","m2",{"v":11,"d":"11.00"},{"v":9.759326739545378,"d":"9.76"},{"v":0.13,"d":"13%"}]
[12,"纸面石膏板","1200×2400×12(防水)","m2",{"v":19.4,"d":"19.40"},{"v":17.211903522470937,"d":"17.21"},{"v":0.13,"d":"13%"}]
[13,"幕墙用普通型铝塑板","δ4mm FC 0.21mm","m2",{"v":71,"d":"71.00"},{"v":62.992018046156524,"d":"62.99"},{"v":0.13,"d":"13%"},"氟碳树脂涂层"]
[14,"幕墙用普通型铝塑板","δ4mm FC 0.30mm","m2",{"v":96,"d":"96.00"},{"v":85.17230609057783,"d":"85.17"},{"v":0.13,"d":"13%"},"氟碳树脂涂层"]
[15,"幕墙用普通型铝塑板","δ4mm FC 0.40mm","m2",{"v":120,"d":"120.00"},{"v":106.4653826132223,"d":"106.47"},{"v":0.13,"d":"13%"},"氟碳树脂涂层"]
[16,"幕墙用普通型铝塑板","δ4mm FC 0.50mm","m2",{"v":147,"d":"147.00"},{"v":130.42009370119732,"d":"130.42"},{"v":0.13,"d":"13%"},"氟碳树脂涂层"]
["十三、黑色金属线材"]
[1,"螺纹钢","Φ10 HRB335","t",4410,{"v":3912.6028110359193,"d":"3913"},{"v":0.13,"d":"13%"}]
[2,null,"Φ12 HRB335","t",4410,{"v":3912.6028110359193,"d":"3913"},{"v":0.13,"d":"13%"}]
[3,null,"Φ14 HRB335","t",4305,{"v":3819.4456012493497,"d":"3819"},{"v":0.13,"d":"13%"}]
[4,null,"Φ16 HRB335","t",4240,{"v":3761.7768523338545,"d":"3762"},{"v":0.13,"d":"13%"}]
[5,null,"Φ18 HRB335","t",4210,{"v":3735.160506680549,"d":"3735"},{"v":0.13,"d":"13%"}]
[6,null,"Φ20 HRB335","t",4210,{"v":3735.160506680549,"d":"3735"},{"v":0.13,"d":"13%"}]
[7,null,"Φ22 HRB335","t",4210,{"v":3735.160506680549,"d":"3735"},{"v":0.13,"d":"13%"}]
[8,null,"Φ25 HRB335","t",4220,{"v":3744.0326218983173,"d":"3744"},{"v":0.13,"d":"13%"}]
[9,null,"Φ28 HRB335","t",4330,{"v":3841.6258892937713,"d":"3842"},{"v":0.13,"d":"13%"}]
[10,null,"Φ32 HRB335","t",4330,{"v":3841.6258892937713,"d":"3842"},{"v":0.13,"d":"13%"}]
[11,null,"Φ36 HRB335","t",4415,{"v":3917.0388686448036,"d":"3917"},{"v":0.13,"d":"13%"}]
[12,null,"Φ40 HRB335","t",4415,{"v":3917.0388686448036,"d":"3917"},{"v":0.13,"d":"13%"}]
[13,"螺纹钢","ф6 HRB400","t",4660,{"v":4134.405691480132,"d":"4134"},{"v":0.13,"d":"13%"}]
[14,null,"ф8 HRB400","t",4330,{"v":3841.6258892937713,"d":"3842"},{"v":0.13,"d":"13%"}]
[15,null,"Φ10 HRB400","t",4360,{"v":3868.2422349470767,"d":"3868"},{"v":0.13,"d":"13%"}]
[16,null,"Φ12 HRB400","t",4265,{"v":3783.9571403782757,"d":"3784"},{"v":0.13,"d":"13%"}]
[17,null,"Φ14 HRB400","t",4195,{"v":3721.852333853896,"d":"3722"},{"v":0.13,"d":"13%"}]
[18,null,"Φ16 HRB400","t",4170,{"v":3699.6720458094746,"d":"3700"},{"v":0.13,"d":"13%"}]
[19,null,"Φ18 HRB400","t",4130,{"v":3664.1835849384006,"d":"3664"},{"v":0.13,"d":"13%"}]
[20,null,"Φ20 HRB400","t",4130,{"v":3664.1835849384006,"d":"3664"},{"v":0.13,"d":"13%"}]
[21,null,"Φ22 HRB400","t",4130,{"v":3664.1835849384006,"d":"3664"},{"v":0.13,"d":"13%"}]
[22,null,"Φ25 HRB400","t",4155,{"v":3686.363872982822,"d":"3686"},{"v":0.13,"d":"13%"}]
[23,null,"Φ28 HRB400","t",4265,{"v":3783.9571403782757,"d":"3784"},{"v":0.13,"d":"13%"}]
[24,null,"Φ32 HRB400","t",4265,{"v":3783.9571403782757,"d":"3784"},{"v":0.13,"d":"13%"}]
[25,null,"Φ36 HRB400","t",4430,{"v":3930.3470414714566,"d":"3930"},{"v":0.13,"d":"13%"}]
[26,null,"Φ40 HRB400","t",4430,{"v":3930.3470414714566,"d":"3930"},{"v":0.13,"d":"13%"}]
[27,"高强螺纹钢","Φ6 HRB400E","t",4690,{"v":4161.022037133438,"d":"4161"},{"v":0.13,"d":"13%"}]
[28,null,"Φ8 HRB400E","t",4360,{"v":3868.2422349470767,"d":"3868"},{"v":0.13,"d":"13%"}]
[29,null,"Φ10 HRB400E","t",4390,{"v":3894.8585806003825,"d":"3895"},{"v":0.13,"d":"13%"}]
[30,null,"Φ12 HRB400E","t",4295,{"v":3810.5734860315815,"d":"3811"},{"v":0.13,"d":"13%"}]
[31,null,"Φ16 HRB400E","t",4200,{"v":3726.2883914627805,"d":"3726"},{"v":0.13,"d":"13%"}]
[32,null,"Φ20 HRB400E","t",4160,{"v":3690.7999305917065,"d":"3691"},{"v":0.13,"d":"13%"}]
[33,null,"Φ25 HRB400E","t",4185,{"v":3712.9802186361276,"d":"3713"},{"v":0.13,"d":"13%"}]
[34,null,"Φ32 HRB400E","t",4295,{"v":3810.5734860315815,"d":"3811"},{"v":0.13,"d":"13%"}]
[35,null,"Φ36 HRB400E","t",4460,{"v":3956.963387124762,"d":"3957"},{"v":0.13,"d":"13%"}]
[36,null,"Φ40 HRB400E","t",4460,{"v":3956.963387124762,"d":"3957"},{"v":0.13,"d":"13%"}]
[37,"圆钢","φ6.5 HPB235","t",4230,{"v":3752.904737116086,"d":"3753"},{"v":0.13,"d":"13%"}]
[38,null,"ф8 HPB235","t",4210,{"v":3735.160506680549,"d":"3735"},{"v":0.13,"d":"13%"}]
[39,null,"Φ10 HPB235","t",4195,{"v":3721.852333853896,"d":"3722"},{"v":0.13,"d":"13%"}]
[40,null,"Φ12 HPB235","t",4140,{"v":3673.055700156169,"d":"3673"},{"v":0.13,"d":"13%"}]
[41,null,"ф14 HPB235","t",4140,{"v":3673.055700156169,"d":"3673"},{"v":0.13,"d":"13%"}]
[42,null,"Φ16 HPB235","t",4140,{"v":3673.055700156169,"d":"3673"},{"v":0.13,"d":"13%"}]
[43,null,"Φ18 HPB235","t",4140,{"v":3673.055700156169,"d":"3673"},{"v":0.13,"d":"13%"}]
[44,null,"Φ20 HPB235","t",4140,{"v":3673.055700156169,"d":"3673"},{"v":0.13,"d":"13%"}]
[45,"圆钢","φ6.5 HPB300","t",4220,{"v":3744.0326218983173,"d":"3744"},{"v":0.13,"d":"13%"}]
[46,null,"ф8 HPB300","t",4220,{"v":3744.0326218983173,"d":"3744"},{"v":0.13,"d":"13%"}]
[47,null,"Φ10 HPB300","t",4215,{"v":3739.596564289433,"d":"3740"},{"v":0.13,"d":"13%"}]
[48,null,"Φ12 HPB300","t",4575,{"v":4058.9927121291003,"d":"4059"},{"v":0.13,"d":"13%"}]
[49,null,"ф14 HPB300","t",4575,{"v":4058.9927121291003,"d":"4059"},{"v":0.13,"d":"13%"}]
[50,null,"Φ16 HPB300","t",4575,{"v":4058.9927121291003,"d":"4059"},{"v":0.13,"d":"13%"}]
[51,null,"Φ18 HPB300","t",4575,{"v":4058.9927121291003,"d":"4059"},{"v":0.13,"d":"13%"}]
[52,null,"Φ20 HPB300","t",4575,{"v":4058.9927121291003,"d":"4059"},{"v":0.13,"d":"13%"}]
[53,"圆钢","Φ6.5Φ8Φ10 HPB235 综合","t",4210,{"v":3735.160506680549,"d":"3735"},{"v":0.13,"d":"13%"}]
[54,"螺纹钢","≤Φ25 HRB335 综合","t",4275,{"v":3792.8292555960443,"d":"3793"},{"v":0.13,"d":"13%"}]
[55,"螺纹钢","＞Φ25 HRB335 综合","t",4373,{"v":3879.775984730176,"d":"3880"},{"v":0.13,"d":"13%"}]
[56,"螺纹钢","Φ6Φ8 HRB400 综合","t",4495,{"v":3988.0157903869517,"d":"3988"},{"v":0.13,"d":"13%"}]
[57,"螺纹钢","≤Φ25 HRB400 综合","t",4190,{"v":3717.416276245012,"d":"3717"},{"v":0.13,"d":"13%"}]
[58,"螺纹钢","＞Φ25 HRB400 综合","t",4348,{"v":3857.595696685755,"d":"3858"},{"v":0.13,"d":"13%"}]
[59,"高强螺纹钢","Φ6Φ8 HRB400E 综合","t",4525,{"v":4014.6321360402576,"d":"4015"},{"v":0.13,"d":"13%"}]
[60,"高强螺纹钢","≤Φ25 HRB400E 综合","t",4220,{"v":3744.0326218983173,"d":"3744"},{"v":0.13,"d":"13%"}]
[61,"高强螺纹钢","＞Φ25 HRB400E 综合","t",4378,{"v":3884.21204233906,"d":"3884"},{"v":0.13,"d":"13%"}]
["十四、金属型材"]
[1,"扁钢","Q235 综合","t",4450,{"v":3948.0912719069934,"d":"3948"},{"v":0.13,"d":"13%"}]
[2,"热轧工字钢","I14 Q235","t",4120,{"v":3655.311469720632,"d":"3655"},{"v":0.13,"d":"13%"}]
[3,null,"I16 Q235","t",4120,{"v":3655.311469720632,"d":"3655"},{"v":0.13,"d":"13%"}]
[4,null,"I18 Q235","t",4120,{"v":3655.311469720632,"d":"3655"},{"v":0.13,"d":"13%"}]
[5,null,"I20 Q235","t",4120,{"v":3655.311469720632,"d":"3655"},{"v":0.13,"d":"13%"}]
[6,null,"I22 Q235","t",4100,{"v":3637.567239285095,"d":"3638"},{"v":0.13,"d":"13%"}]
[7,null,"I25 Q235","t",4125,{"v":3659.7475273295163,"d":"3660"},{"v":0.13,"d":"13%"}]
[8,null,"I28 Q235","t",4125,{"v":3659.7475273295163,"d":"3660"},{"v":0.13,"d":"13%"}]
[9,null,"I32 Q235","t",4115,{"v":3650.875412111748,"d":"3651"},{"v":0.13,"d":"13%"}]
[10,"槽钢","[8 Q235","t",4185,{"v":3712.9802186361276,"d":"3713"},{"v":0.13,"d":"13%"}]
[11,null,"[10 Q235","t",4205,{"v":3730.724449071665,"d":"3731"},{"v":0.13,"d":"13%"}]
[12,null,"[12 Q235","t",4215,{"v":3739.596564289433,"d":"3740"},{"v":0.13,"d":"13%"}]
[13,null,"[14 Q235","t",4210,{"v":3735.160506680549,"d":"3735"},{"v":0.13,"d":"13%"}]
[14,null,"[18 Q235","t",4215,{"v":3739.596564289433,"d":"3740"},{"v":0.13,"d":"13%"}]
[15,"等边角钢","∠30*3 Q235","t",4350,{"v":3859.370119729308,"d":"3859"},{"v":0.13,"d":"13%"}]
[16,null,"∠40*4 Q235","t",4240,{"v":3761.7768523338545,"d":"3762"},{"v":0.13,"d":"13%"}]
[17,null,"∠40*5 Q235","t",4220,{"v":3744.0326218983173,"d":"3744"},{"v":0.13,"d":"13%"}]
[18,null,"∠63*5 Q235","t",4235,{"v":3757.3407947249702,"d":"3757"},{"v":0.13,"d":"13%"}]
[19,null,"∠70*5 Q235","t",4235,{"v":3757.3407947249702,"d":"3757"},{"v":0.13,"d":"13%"}]
[20,null,"∠80*6 Q235","t",4215,{"v":3739.596564289433,"d":"3740"},{"v":0.13,"d":"13%"}]
[21,null,"∠90*6 Q235","t",4210,{"v":3735.160506680549,"d":"3735"},{"v":0.13,"d":"13%"}]
[22,null,"∠100*6 Q235","t",4210,{"v":3735.160506680549,"d":"3735"},{"v":0.13,"d":"13%"}]
[23,null,"∠125*8 Q235","t",4230,{"v":3752.904737116086,"d":"3753"},{"v":0.13,"d":"13%"}]
[24,null,"∠140*10 Q235","t",4230,{"v":3752.904737116086,"d":"3753"},{"v":0.13,"d":"13%"}]
[25,null,"∠160*12 Q235","t",4285,{"v":3801.701370813813,"d":"3802"},{"v":0.13,"d":"13%"}]
[26,null,"∠180*14 Q235","t",4290,{"v":3806.137428422697,"d":"3806"},{"v":0.13,"d":"13%"}]
[27,null,"∠200*20 Q235","t",4300,{"v":3815.009543640466,"d":"3815"},{"v":0.13,"d":"13%"}]
[28,"H型钢","200*200 Q235","t",4350,{"v":3859.370119729308,"d":"3859"},{"v":0.13,"d":"13%"}]
[29,"H型钢","300*300 Q235","t",4430,{"v":3930.3470414714566,"d":"3930"},{"v":0.13,"d":"13%"}]
[30,"H型钢","400*400 Q235","t",4480,{"v":3974.7076175602992,"d":"3975"},{"v":0.13,"d":"13%"}]
[31,"H型钢","800*800 Q235","t",4630,{"v":4107.789345826827,"d":"4108"},{"v":0.13,"d":"13%"}]
["十五、金属板材"]
[1,"花纹钢板","δ3~6 Q235","t",4945,{"v":4387.260975186536,"d":"4387"},{"v":0.13,"d":"13%"}]
[2,"钢板","δ0.5 Q235","t",4945,{"v":4387.260975186536,"d":"4387"},{"v":0.13,"d":"13%"}]
[3,null,"δ1 Q235","t",4945,{"v":4387.260975186536,"d":"4387"},{"v":0.13,"d":"13%"}]
[4,null,"δ1.5 Q235","t",4945,{"v":4387.260975186536,"d":"4387"},{"v":0.13,"d":"13%"}]
[5,null,"δ3 Q235","t",4945,{"v":4387.260975186536,"d":"4387"},{"v":0.13,"d":"13%"}]
[6,null,"δ4 Q235","t",4795,{"v":4254.179246920007,"d":"4254"},{"v":0.13,"d":"13%"}]
[7,null,"δ5 Q235","t",4795,{"v":4254.179246920007,"d":"4254"},{"v":0.13,"d":"13%"}]
[8,null,"δ7 Q235","t",4795,{"v":4254.179246920007,"d":"4254"},{"v":0.13,"d":"13%"}]
[9,null,"δ10 Q235","t",4795,{"v":4254.179246920007,"d":"4254"},{"v":0.13,"d":"13%"}]
[10,null,"δ20 Q235","t",4795,{"v":4254.179246920007,"d":"4254"},{"v":0.13,"d":"13%"}]
[11,null,"δ50 Q235","t",4795,{"v":4254.179246920007,"d":"4254"},{"v":0.13,"d":"13%"}]
[12,"彩钢夹芯板(EPS芯材)","δ50(钢板0.3厚)","m2",{"v":73,"d":"73.00"},{"v":64.76644108971023,"d":"64.77"},{"v":0.13,"d":"13%"}]
[13,null,"δ75(钢板0.3厚)","m2",{"v":81,"d":"81.00"},{"v":71.86413326392505,"d":"71.86"},{"v":0.13,"d":"13%"}]
[14,null,"δ100(钢板0.3厚)","m2",{"v":85,"d":"85.00"},{"v":75.41297935103246,"d":"75.41"},{"v":0.13,"d":"13%"}]
[15,"彩钢夹芯板(XPS芯材)","δ50(钢板0.3厚)","m2",{"v":72,"d":"72.00"},{"v":63.87922956793338,"d":"63.88"},{"v":0.13,"d":"13%"}]
[16,null,"δ75(钢板0.3厚)","m2",{"v":83,"d":"83.00"},{"v":73.63855630747875,"d":"73.64"},{"v":0.13,"d":"13%"}]
[17,null,"δ100(钢板0.3厚)","m2",{"v":96,"d":"96.00"},{"v":85.17230609057783,"d":"85.17"},{"v":0.13,"d":"13%"}]
["十六、金属管材"]
[1,"焊接钢管","综合","t",4470,{"v":3965.8355023425306,"d":"3966"},{"v":0.13,"d":"13%"}]
[2,null,"DN15","t",4570,{"v":4054.556654520216,"d":"4055"},{"v":0.13,"d":"13%"}]
[3,null,"DN20","t",4600,{"v":4081.1730001735214,"d":"4081"},{"v":0.13,"d":"13%"}]
[4,null,"DN25","t",4570,{"v":4054.556654520216,"d":"4055"},{"v":0.13,"d":"13%"}]
[5,null,"DN32","t",4560,{"v":4045.6845393024473,"d":"4046"},{"v":0.13,"d":"13%"}]
[6,null,"DN40","t",4550,{"v":4036.8124240846787,"d":"4037"},{"v":0.13,"d":"13%"}]
[7,null,"DN50","t",4540,{"v":4027.94030886691,"d":"4028"},{"v":0.13,"d":"13%"}]
[8,null,"DN70","t",4510,{"v":4001.3239632136047,"d":"4001"},{"v":0.13,"d":"13%"}]
[9,null,"DN80","t",4500,{"v":3992.451847995836,"d":"3992"},{"v":0.13,"d":"13%"}]
[10,null,"DN100","t",4480,{"v":3974.7076175602992,"d":"3975"},{"v":0.13,"d":"13%"}]
[11,null,"DN125","t",4530,{"v":4019.068193649142,"d":"4019"},{"v":0.13,"d":"13%"}]
[12,null,"DN150","t",4420,{"v":3921.474926253688,"d":"3921"},{"v":0.13,"d":"13%"}]
[13,"无缝钢管","综合","t",5800,{"v":5145.826826305744,"d":"5146"},{"v":0.13,"d":"13%"}]
[14,null,"Φ22*2","t",6620,{"v":5873.340274162763,"d":"5873"},{"v":0.13,"d":"13%"}]
[15,null,"Φ25*2.5","t",6420,{"v":5695.897969807393,"d":"5696"},{"v":0.13,"d":"13%"}]
[16,null,"Φ32*3.5","t",5650,{"v":5012.745098039217,"d":"5013"},{"v":0.13,"d":"13%"}]
[17,null,"Φ42.5*3.5","t",5330,{"v":4728.837411070624,"d":"4729"},{"v":0.13,"d":"13%"}]
[18,null,"Φ57*3.5","t",5260,{"v":4666.732604546244,"d":"4667"},{"v":0.13,"d":"13%"}]
[19,null,"Φ76*4","t",5090,{"v":4515.906645844179,"d":"4516"},{"v":0.13,"d":"13%"}]
[20,null,"Φ89*4","t",5020,{"v":4453.801839319799,"d":"4454"},{"v":0.13,"d":"13%"}]
[21,null,"Φ108*4.5","t",4990,{"v":4427.185493666494,"d":"4427"},{"v":0.13,"d":"13%"}]
[22,null,"Φ133*4.5","t",5030,{"v":4462.673954537568,"d":"4463"},{"v":0.13,"d":"13%"}]
[23,null,"Φ159*6","t",4990,{"v":4427.185493666494,"d":"4427"},{"v":0.13,"d":"13%"}]
[24,null,"Φ219*6","t",5080,{"v":4507.034530626411,"d":"4507"},{"v":0.13,"d":"13%"}]
[25,null,"Φ245*7","t",5150,{"v":4569.13933715079,"d":"4569"},{"v":0.13,"d":"13%"}]
[26,null,"Φ273*7","t",5250,{"v":4657.8604893284755,"d":"4658"},{"v":0.13,"d":"13%"}]
[27,null,"Φ325*8","t",5280,{"v":4684.476834981781,"d":"4684"},{"v":0.13,"d":"13%"}]
[28,null,"Φ377*9","t",5530,{"v":4906.279715425994,"d":"4906"},{"v":0.13,"d":"13%"}]
[29,"热镀锌钢管","DN15","t",5930,{"v":5261.164324136736,"d":"5261"},{"v":0.13,"d":"13%"}]
[30,null,"DN20","t",5850,{"v":5190.187402394587,"d":"5190"},{"v":0.13,"d":"13%"}]
[31,null,"DN25","t",5640,{"v":5003.872982821448,"d":"5004"},{"v":0.13,"d":"13%"}]
[32,null,"DN32","t",5600,{"v":4968.384521950374,"d":"4968"},{"v":0.13,"d":"13%"}]
[33,null,"DN40","t",5620,{"v":4986.128752385911,"d":"4986"},{"v":0.13,"d":"13%"}]
[34,null,"DN50","t",5540,{"v":4915.151830643763,"d":"4915"},{"v":0.13,"d":"13%"}]
[35,null,"DN70","t",5430,{"v":4817.558563248309,"d":"4818"},{"v":0.13,"d":"13%"}]
[36,null,"DN80","t",5410,{"v":4799.814332812772,"d":"4800"},{"v":0.13,"d":"13%"}]
[37,null,"DN100","t",5410,{"v":4799.814332812772,"d":"4800"},{"v":0.13,"d":"13%"}]
[38,null,"DN125","t",5580,{"v":4950.6402915148365,"d":"4951"},{"v":0.13,"d":"13%"}]
[39,null,"DN150","t",5690,{"v":5048.23355891029,"d":"5048"},{"v":0.13,"d":"13%"}]
[40,null,"DN200","t",5820,{"v":5163.571056741282,"d":"5164"},{"v":0.13,"d":"13%"}]
[41,"双面镀锌电线管","KBG16(δ=1.0)","m",{"v":2.634452585375086,"d":"2.63"},{"v":2.3373166873195936,"d":"2.34"},{"v":0.13,"d":"13%"}]
[42,null,"KBG20(δ=1.0)","m",{"v":3.209416807966871,"d":"3.21"},{"v":2.8474315702124957,"d":"2.85"},{"v":0.13,"d":"13%"}]
[43,null,"KBG25(δ=1.0)","m",{"v":4.193289964338056,"d":"4.19"},{"v":3.72033517051197,"d":"3.72"},{"v":0.13,"d":"13%"}]
[44,null,"KBG32(δ=1.2)","m",{"v":5.690290945950749,"d":"5.69"},{"v":5.048491689510009,"d":"5.05"},{"v":0.13,"d":"13%"}]
[45,"双面镀锌电线管","KBG40(δ=1.2)","m",{"v":8.154642533080066,"d":"8.15"},{"v":7.234892811320212,"d":"7.23"},{"v":0.13,"d":"13%"}]
[46,null,"KBG50(δ=1.2)","m",{"v":10.181157604775466,"d":"10.18"},{"v":9.032840331982815,"d":"9.03"},{"v":0.13,"d":"13%"}]
[47,null,"JDG16(δ=1.2)","m",{"v":3.0000129752278037,"d":"3.00"},{"v":2.6616460771021626,"d":"2.66"},{"v":0.13,"d":"13%"}]
[48,null,"JDG20(δ=1.6)","m",{"v":4.805514909881706,"d":"4.81"},{"v":4.2635081961175025,"d":"4.26"},{"v":0.13,"d":"13%"}]
[49,null,"JDG25(δ=1.6)","m",{"v":5.613718132078316,"d":"5.61"},{"v":4.980555406787512,"d":"4.98"},{"v":0.13,"d":"13%"}]
[50,null,"JDG32(δ=1.6)","m",{"v":7.491706295236947,"d":"7.49"},{"v":6.646728142902397,"d":"6.65"},{"v":0.13,"d":"13%"}]
[51,null,"JDG40(δ=1.6)","m",{"v":9.450577954212871,"d":"9.45"},{"v":8.384661648427976,"d":"8.38"},{"v":0.13,"d":"13%"}]
[52,null,"JDG50(δ=1.6)","m",{"v":11.800860108021359,"d":"11.80"},{"v":10.469859054713382,"d":"10.47"},{"v":0.13,"d":"13%"}]
[53,"离心球墨铸铁给水管","DN100","吨",8800,{"v":7807.461391636301,"d":"7807"},{"v":0.13,"d":"13%"}]
[54,null,"DN125~300","吨",6600,{"v":5855.596043727226,"d":"5856"},{"v":0.13,"d":"13%"}]
[55,"离心球墨铸铁管件综合","DN100以内","吨",11000,{"v":9759.326739545377,"d":"9759"},{"v":0.13,"d":"13%"}]
[56,null,"DN125~300","吨",10500,{"v":9315.720978656951,"d":"9316"},{"v":0.13,"d":"13%"}]
[57,"柔性抗震铸铁排水管","DN50","m",{"v":46.5,"d":"46.50"},{"v":41.25533576262364,"d":"41.26"},{"v":0.13,"d":"13%"}]
[58,null,"DN75","m",{"v":60.6615625,"d":"60.66"},{"v":53.819637178986646,"d":"53.82"},{"v":0.13,"d":"13%"}]
[59,null,"DN100","m",{"v":77.44919583333332,"d":"77.45"},{"v":68.71381889568512,"d":"68.71"},{"v":0.13,"d":"13%"}]
[60,null,"DN150","m",{"v":126.08033666666665,"d":"126.08"},{"v":111.85992736017121,"d":"111.86"},{"v":0.13,"d":"13%"}]
[61,null,"DN200","m",{"v":196.8,"d":"196.80"},{"v":174.60322748568458,"d":"174.60"},{"v":0.13,"d":"13%"}]
[62,"紫铜管","Φ6*0.6","m",{"v":6.0285438432820015,"d":"6.03"},{"v":5.3485935572967,"d":"5.35"},{"v":0.13,"d":"13%"}]
[63,null,"Φ9*0.7","m",{"v":10.981168302807,"d":"10.98"},{"v":9.742619040821134,"d":"9.74"},{"v":0.13,"d":"13%"}]
[64,null,"Φ12*0.8","m",{"v":16.27595901211381,"d":"16.28"},{"v":14.44021836351517,"d":"14.44"},{"v":0.13,"d":"13%"}]
[65,null,"Φ15*0.7","m",{"v":19.87347053432441,"d":"19.87"},{"v":17.6319720357454,"d":"17.63"},{"v":0.13,"d":"13%"}]
[66,null,"Φ15*1.0","m",{"v":26.067164229974697,"d":"26.07"},{"v":23.127088444882986,"d":"23.13"},{"v":0.13,"d":"13%"}]
[67,null,"Φ19*1.0","m",{"v":32.580956343163905,"d":"32.58"},{"v":28.906199858163642,"d":"28.91"},{"v":0.13,"d":"13%"}]
[68,null,"Φ22*0.9","m",{"v":37.349173730891046,"d":"37.35"},{"v":33.13661726289189,"d":"33.14"},{"v":0.13,"d":"13%"}]
[69,null,"Φ22*1.2","m",{"v":46.59017482562061,"d":"46.59"},{"v":41.335339906888464,"d":"41.34"},{"v":0.13,"d":"13%"}]
[70,null,"Φ25*1.2","m",{"v":52.212017121753384,"d":"52.21"},{"v":46.323103165629895,"d":"46.32"},{"v":0.13,"d":"13%"}]
[71,null,"Φ28*0.9","m",{"v":47.896516423152704,"d":"47.90"},{"v":42.49434122359532,"d":"42.49"},{"v":0.13,"d":"13%"}]
[72,null,"Φ28*1.2","m",{"v":59.847303089136155,"d":"59.85"},{"v":53.097216847953014,"d":"53.10"},{"v":0.13,"d":"13%"}]
[73,null,"Φ35*1.2","m",{"v":76.85118260457098,"d":"76.85"},{"v":68.18325466895219,"d":"68.18"},{"v":0.13,"d":"13%"}]
[74,null,"Φ42*1.2","m",{"v":92.97183458550579,"d":"92.97"},{"v":82.4856828449924,"d":"82.49"},{"v":0.13,"d":"13%"}]
[75,null,"Φ54*1.2","m",{"v":124.75765272453691,"d":"124.76"},{"v":110.68642692704448,"d":"110.69"},{"v":0.13,"d":"13%"}]
[76,null,"Φ67*1.2","m",{"v":163.3504711384873,"d":"163.35"},{"v":144.92642008174315,"d":"144.93"},{"v":0.13,"d":"13%"}]
[77,null,"Φ76*1.5","m",{"v":223.96077236857482,"d":"223.96"},{"v":198.70057767144252,"d":"198.70"},{"v":0.13,"d":"13%"}]
[78,null,"Φ108*2.0","m",{"v":406.4611249739221,"d":"406.46"},{"v":360.61699323124486,"d":"360.62"},{"v":0.13,"d":"13%"}]
[79,"薄壁不锈钢管（给水用“卡压式”）","15*0.8","m",{"v":14.470826725587012,"d":"14.47"},{"v":12.8386842005772,"d":"12.84"},{"v":0.13,"d":"13%"}]
[80,null,"20*1.0","m",{"v":26.312913381054862,"d":"26.31"},{"v":23.34511992318819,"d":"23.35"},{"v":0.13,"d":"13%"}]
[81,null,"25*1.0","m",{"v":34.109504484700096,"d":"34.11"},{"v":30.262345380925147,"d":"30.26"},{"v":0.13,"d":"13%"}]
[82,null,"32*1.2","m",{"v":49.164646621871405,"d":"49.16"},{"v":43.61944094701172,"d":"43.62"},{"v":0.13,"d":"13%"}]
[83,null,"40*1.2","m",{"v":61.986533277339255,"d":"61.99"},{"v":54.995166518659666,"d":"55.00"},{"v":0.13,"d":"13%"}]
[84,null,"50*1.2","m",{"v":72.07182466662299,"d":"72.07"},{"v":63.94295323970908,"d":"63.94"},{"v":0.13,"d":"13%"}]
[85,null,"65*2.0","m",{"v":157.51521019033487,"d":"157.52"},{"v":139.74930933596778,"d":"139.75"},{"v":0.13,"d":"13%"}]
[86,null,"80*2.0","m",{"v":186.1742400106539,"d":"186.17"},{"v":165.17593079550122,"d":"165.18"},{"v":0.13,"d":"13%"}]
[87,null,"100*2.0","m",{"v":229.80274104049485,"d":"229.80"},{"v":203.8836395870294,"d":"203.88"},{"v":0.13,"d":"13%"}]
[88,"镀锌钢板","δ0.5 Q235","m2",21.65,{"v":19.208129446468856,"d":"19.21"},{"v":0.13,"d":"13%"}]
[89,null,"δ0.75 Q235","m2",{"v":32.3,"d":"32.30"},{"v":28.656932153392333,"d":"28.66"},{"v":0.13,"d":"13%"}]
[90,null,"δ1.0 Q235","m2",{"v":42.4,"d":"42.40"},{"v":37.61776852333854,"d":"37.62"},{"v":0.13,"d":"13%"}]
[91,null,"δ1.2 Q235","m2",50.45,{"v":44.75982127364221,"d":"44.76"},{"v":0.13,"d":"13%"}]
["十七、金属给排水制品"]
[1,"球墨铸铁检查井盖座","Φ600 轻型（标准型）","套",{"v":495,"d":"495.00"},{"v":439.169703279542,"d":"439.17"},{"v":0.13,"d":"13%"}]
[2,null,"Φ700 轻型（标准型）","套",{"v":585,"d":"585.00"},{"v":519.0187402394587,"d":"519.02"},{"v":0.13,"d":"13%"}]
[3,null,"Φ800 轻型（标准型）","套",{"v":737,"d":"737.00"},{"v":653.8748915495403,"d":"653.87"},{"v":0.13,"d":"13%"}]
[4,null,"Φ600 重型","套",{"v":672,"d":"672.00"},{"v":596.2061426340449,"d":"596.21"},{"v":0.13,"d":"13%"}]
[5,null,"Φ700 重型","套",{"v":748,"d":"748.00"},{"v":663.6342182890857,"d":"663.63"},{"v":0.13,"d":"13%"}]
[6,null,"Φ800 重型","套",{"v":1260,"d":"1260.00"},{"v":1117.886517438834,"d":"1117.89"},{"v":0.13,"d":"13%"}]
[7,"球墨铸铁窨井盖座","综合","Kg",8.99,{"v":7.9760315807739035,"d":"7.98"},{"v":0.13,"d":"13%"}]
[8,"钢纤维检查井盖座","Φ600 A15级 ","套",{"v":212,"d":"212.00"},{"v":188.08884261669272,"d":"188.09"},{"v":0.13,"d":"13%"}]
[9,null,"Φ700 A15级","套",{"v":241,"d":"241.00"},{"v":213.81797674822144,"d":"213.82"},{"v":0.13,"d":"13%"}]
[10,null,"Φ800 A15级","套",{"v":275,"d":"275.00"},{"v":243.98316848863442,"d":"243.98"},{"v":0.13,"d":"13%"}]
[11,"钢纤维砼井盖座","500×500 A15级 ","套",{"v":178,"d":"178.00"},{"v":157.92365087627974,"d":"157.92"},{"v":0.13,"d":"13%"}]
[12,null,"600×600 A15级 ","套",{"v":219,"d":"219.00"},{"v":194.2993232691307,"d":"194.30"},{"v":0.13,"d":"13%"}]
[13,null,"800×800 A15级 ","套",{"v":261,"d":"261.00"},{"v":231.5622071837585,"d":"231.56"},{"v":0.13,"d":"13%"}]
[14,null,"900×600 A15级 ","套",{"v":370,"d":"370.00"},{"v":328.26826305743543,"d":"328.27"},{"v":0.13,"d":"13%"},"自来水表井"]
[15,null,"1140×350 A15级 ","套",{"v":256,"d":"256.00"},{"v":227.12614957487423,"d":"227.13"},{"v":0.13,"d":"13%"},"电力及邮电井"]
[16,"钢纤维检查井盖座","Φ600 B125级","套",{"v":227,"d":"227.00"},{"v":201.3970154433455,"d":"201.40"},{"v":0.13,"d":"13%"}]
[17,null,"Φ700 B125级","套",{"v":255,"d":"255.00"},{"v":226.23893805309737,"d":"226.24"},{"v":0.13,"d":"13%"}]
[18,null,"Φ800 B125级","套",{"v":291,"d":"291.00"},{"v":258.17855283706405,"d":"258.18"},{"v":0.13,"d":"13%"}]
[19,"钢纤维砼井盖座","500×500 B125级","套",{"v":198,"d":"198.00"},{"v":175.66788131181679,"d":"175.67"},{"v":0.13,"d":"13%"}]
[20,null,"600×600 B125级","套",{"v":240,"d":"240.00"},{"v":212.9307652264446,"d":"212.93"},{"v":0.13,"d":"13%"}]
[21,null,"800×800 B125级","套",{"v":284,"d":"284.00"},{"v":251.9680721846261,"d":"251.97"},{"v":0.13,"d":"13%"}]
[22,null,"900×600 B125级 ","套",{"v":399,"d":"399.00"},{"v":353.99739718896416,"d":"354.00"},{"v":0.13,"d":"13%"},"自来水表井"]
[23,null,"1140×350 B125级","套",{"v":280,"d":"280.00"},{"v":248.4192260975187,"d":"248.42"},{"v":0.13,"d":"13%"},"电力及邮电井"]
[24,"钢纤维检查井盖座","Φ600 C250级","套",{"v":237,"d":"237.00"},{"v":210.26913066111405,"d":"210.27"},{"v":0.13,"d":"13%"}]
[25,null,"Φ700 C250级","套",{"v":265,"d":"265.00"},{"v":235.1110532708659,"d":"235.11"},{"v":0.13,"d":"13%"}]
[26,null,"Φ800 C250级","套",{"v":295,"d":"295.00"},{"v":261.7273989241715,"d":"261.73"},{"v":0.13,"d":"13%"}]
[27,"钢纤维砼井盖座","500×500 C250级","套",{"v":205,"d":"205.00"},{"v":181.87836196425476,"d":"181.88"},{"v":0.13,"d":"13%"}]
[28,null,"600×600 C250级","套",{"v":245,"d":"245.00"},{"v":217.36682283532886,"d":"217.37"},{"v":0.13,"d":"13%"}]
[29,null,"800×800 C250级","套",{"v":290,"d":"290.00"},{"v":257.29134131528724,"d":"257.29"},{"v":0.13,"d":"13%"}]
[30,null,"900×600 C250级","套",{"v":409,"d":"409.00"},{"v":362.86951240673267,"d":"362.87"},{"v":0.13,"d":"13%"},"自来水表井"]
[31,null,"1140×350 C250级","套",{"v":284,"d":"284.00"},{"v":251.9680721846261,"d":"251.97"},{"v":0.13,"d":"13%"},"电力及邮电井"]
[32,"钢纤维检查井盖座","Φ600 D400级","套",{"v":302,"d":"302.00"},{"v":267.9378795766095,"d":"267.94"},{"v":0.13,"d":"13%"}]
[33,null,"Φ700 D400级","套",{"v":328,"d":"328.00"},{"v":291.0053791428076,"d":"291.01"},{"v":0.13,"d":"13%"}]
[34,null,"Φ800 D400级","套",{"v":359,"d":"359.00"},{"v":318.50893631789006,"d":"318.51"},{"v":0.13,"d":"13%"}]
[35,"钢纤维砼井盖座","500×500 D400级","套",{"v":254,"d":"254.00"},{"v":225.35172653132054,"d":"225.35"},{"v":0.13,"d":"13%"}]
[36,null,"600×600 D400级","套",{"v":304,"d":"304.00"},{"v":269.71230262016314,"d":"269.71"},{"v":0.13,"d":"13%"}]
[37,null,"800×800 D400级","套",{"v":362,"d":"362.00"},{"v":321.1705708832206,"d":"321.17"},{"v":0.13,"d":"13%"}]
[38,null,"900×600 D400级","套",{"v":505,"d":"505.00"},{"v":448.0418184973105,"d":"448.04"},{"v":0.13,"d":"13%"},"自来水表井"]
[39,null,"1140×350 D400级","套",{"v":356,"d":"356.00"},{"v":315.8473017525595,"d":"315.85"},{"v":0.13,"d":"13%"},"电力及邮电井"]
[40,"钢筋砼井盖座","雨污盖900×750座1250×1100×140","套",{"v":277,"d":"277.00"},{"v":245.75759153218814,"d":"245.76"},{"v":0.13,"d":"13%"}]
[41,null,"雨污盖900座1250×1100×160","套",{"v":296,"d":"296.00"},{"v":262.61461044594836,"d":"262.61"},{"v":0.13,"d":"13%"}]
["十八、塑料给水管"]
[1,"PPR给水管","冷水管De20*2.0","m",{"v":3.348571428571428,"d":"3.35"},{"v":2.9708911529213453,"d":"2.97"},{"v":0.13,"d":"13%"}]
[2,null,"冷水管De25*2.3","m",{"v":4.843428571428571,"d":"4.84"},{"v":4.29714563347463,"d":"4.30"},{"v":0.13,"d":"13%"}]
[3,null,"冷水管De32*2.9","m",{"v":7.74590476190476,"d":"7.75"},{"v":6.87225595134809,"d":"6.87"},{"v":0.13,"d":"13%"}]
[4,null,"冷水管De40*3.7","m",{"v":11.944761904761902,"d":"11.94"},{"v":10.597530386785982,"d":"10.60"},{"v":0.13,"d":"13%"}]
[5,"PPR给水管","冷水管De50*4.6","m",{"v":18.65028571428571,"d":"18.65"},{"v":16.546748370144517,"d":"16.55"},{"v":0.13,"d":"13%"}]
[6,null,"冷水管De63*5.8","m",{"v":29.547809523809523,"d":"29.55"},{"v":26.21515705279162,"d":"26.22"},{"v":0.13,"d":"13%"}]
[7,null,"冷水管De75*6.8","m",{"v":41.44990476190476,"d":"41.45"},{"v":36.77483308131513,"d":"36.77"},{"v":0.13,"d":"13%"}]
[8,null,"冷水管De90*8.2","m",{"v":58.06133333333333,"d":"58.06"},{"v":51.51268390305975,"d":"51.51"},{"v":0.13,"d":"13%"}]
[9,null,"冷水管De110*10.0","m",{"v":87.48571428571428,"d":"87.49"},{"v":77.6183337051635,"d":"77.62"},{"v":0.13,"d":"13%"}]
[10,null,"热水管De20*3.4","m",{"v":6.517142857142858,"d":"6.52"},{"v":5.782084231922859,"d":"5.78"},{"v":0.13,"d":"13%"}]
[11,null,"热水管De25*4.2","m",{"v":9.728380952380952,"d":"9.73"},{"v":8.63113166918685,"d":"8.63"},{"v":0.13,"d":"13%"}]
[12,null,"热水管De32*5.4","m",{"v":15.039047619047619,"d":"15.04"},{"v":13.342816324169787,"d":"13.34"},{"v":0.13,"d":"13%"}]
[13,null,"热水管De40*6.7","m",{"v":24.07190476190476,"d":"24.07"},{"v":21.356871255876985,"d":"21.36"},{"v":0.13,"d":"13%"}]
[14,null,"热水管De50*8.3","m",{"v":36.74761904761904,"d":"36.75"},{"v":32.60291101691414,"d":"32.60"},{"v":0.13,"d":"13%"}]
[15,null,"热水管De63*10.5","m",{"v":58.525,"d":"58.53"},{"v":51.92405431199029,"d":"51.92"},{"v":0.13,"d":"13%"}]
[16,"PE给水管材1.0MPa(SDR11)","D25×2.3","m",{"v":3.456952380952381,"d":"3.46"},{"v":3.0670479826148753,"d":"3.07"},{"v":0.13,"d":"13%"}]
[17,null,"D32×3.0","m",{"v":5.645714285714285,"d":"5.65"},{"v":5.008942762945886,"d":"5.01"},{"v":0.13,"d":"13%"}]
[18,null,"D40×3.7","m",{"v":8.650666666666666,"d":"8.65"},{"v":7.674971137717624,"d":"7.67"},{"v":0.13,"d":"13%"}]
[19,null,"D50×4.6","m",{"v":13.393142857142857,"d":"13.39"},{"v":11.882550655660497,"d":"11.88"},{"v":0.13,"d":"13%"}]
[20,null,"D63×5.8","m",{"v":18.87047619047619,"d":"18.87"},{"v":16.742103897606242,"d":"16.74"},{"v":0.13,"d":"13%"}]
[21,"PE给水管材1.0MPa(SDR17)","D75×4.5","m",{"v":21.172190476190472,"d":"21.17"},{"v":18.784211331730333,"d":"18.78"},{"v":0.13,"d":"13%"}]
[22,null,"D90×5.4","m",{"v":30.875047619047614,"d":"30.88"},{"v":27.392697983028018,"d":"27.39"},{"v":0.13,"d":"13%"}]
[23,null,"D110×6.6","m",{"v":44.73752380952379,"d":"44.74"},{"v":39.691646579575774,"d":"39.69"},{"v":0.13,"d":"13%"}]
[24,null,"D125×7.4","m",{"v":57.91428571428571,"d":"57.91"},{"v":51.38222156119085,"d":"51.38"},{"v":0.13,"d":"13%"}]
[25,null,"D140×8.3","m",{"v":75.0547619047619,"d":"75.05"},{"v":66.58944952612315,"d":"66.59"},{"v":0.13,"d":"13%"}]
[26,null,"D160×9.5","m",{"v":91.9295238095238,"d":"91.93"},{"v":81.560932715269,"d":"81.56"},{"v":0.13,"d":"13%"}]
[27,null,"D180×10.7","m",{"v":121.32142857142858,"d":"121.32"},{"v":107.63776926699886,"d":"107.64"},{"v":0.13,"d":"13%"}]
[28,null,"D200×11.9","m",{"v":142.2582857142857,"d":"142.26"},{"v":126.21319015393769,"d":"126.21"},{"v":0.13,"d":"13%"}]
[29,"内衬塑镀锌复合管","DN15","m",{"v":11.4478,"d":"11.45"},{"v":10.156620058997053,"d":"10.16"},{"v":0.13,"d":"13%"}]
[30,null,"DN20","m",{"v":15.499750000000002,"d":"15.50"},{"v":13.751556784660771,"d":"13.75"},{"v":0.13,"d":"13%"}]
[31,null,"DN25","m",{"v":21.99715,"d":"22.00"},{"v":19.516124926253692,"d":"19.52"},{"v":0.13,"d":"13%"}]
[32,null,"DN32","m",{"v":28.642449999999997,"d":"28.64"},{"v":25.411911651917404,"d":"25.41"},{"v":0.13,"d":"13%"}]
[33,null,"DN40","m",{"v":33.9881,"d":"33.99"},{"v":30.15463392330384,"d":"30.15"},{"v":0.13,"d":"13%"}]
[34,null,"DN50","m",{"v":42.982800000000005,"d":"42.98"},{"v":38.1348353982301,"d":"38.13"},{"v":0.13,"d":"13%"}]
[35,null,"DN70","m",{"v":58.7231,"d":"58.72"},{"v":52.09981091445429,"d":"52.10"},{"v":0.13,"d":"13%"}]
[36,null,"DN80","m",{"v":73.14505000000001,"d":"73.15"},{"v":64.89513112094397,"d":"64.90"},{"v":0.13,"d":"13%"}]
[37,null,"DN100","m",{"v":93.45665,"d":"93.46"},{"v":82.91581666666667,"d":"82.92"},{"v":0.13,"d":"13%"}]
[38,null,"DN125","m",{"v":130.53875,"d":"130.54"},{"v":115.81548303834809,"d":"115.82"},{"v":0.13,"d":"13%"}]
[39,null,"DN150","m",{"v":160.43495000000001,"d":"160.43"},{"v":142.33973613569324,"d":"142.34"},{"v":0.13,"d":"13%"}]
[40,"UPVC螺旋消音排水管","DN75","m",{"v":15.29790476190476,"d":"15.30"},{"v":13.57247736380688,"d":"13.57"},{"v":0.13,"d":"13%"}]
[41,null,"DN100","m",{"v":28.908380952380952,"d":"28.91"},{"v":25.64784865686688,"d":"25.65"},{"v":0.13,"d":"13%"}]
[42,null,"DN150","m",{"v":52.6647619047619,"d":"52.66"},{"v":46.72478355353942,"d":"46.72"},{"v":0.13,"d":"13%"}]
["十九、塑料排水管"]
[1,"UPVC排水管","DN50","m",{"v":5.9,"d":"5.90"},{"v":5.23454797848343,"d":"5.23"},{"v":0.13,"d":"13%"},"国标"]
[2,null,"DN75","m",{"v":11.9,"d":"11.90"},{"v":10.557817109144544,"d":"10.56"},{"v":0.13,"d":"13%"},"国标"]
[3,null,"DN100","m",{"v":23.6,"d":"23.60"},{"v":20.93819191393372,"d":"20.94"},{"v":0.13,"d":"13%"},"国标"]
[4,null,"DN150","m",{"v":45,"d":"45.00"},{"v":39.92451847995836,"d":"39.92"},{"v":0.13,"d":"13%"},"国标"]
[5,null,"DN200","m",{"v":83.7,"d":"83.70"},{"v":74.25960437272255,"d":"74.26"},{"v":0.13,"d":"13%"},"国标"]
[6,null,"DN300","m",{"v":93.6,"d":"93.60"},{"v":83.04299843831339,"d":"83.04"},{"v":0.13,"d":"13%"},"国标"]
[7,"UPVC加筋管","DN225 S1","m",{"v":36.9,"d":"36.90"},{"v":32.738105153565854,"d":"32.74"},{"v":0.13,"d":"13%"}]
[8,null,"DN300 S1","m",{"v":63,"d":"63.00"},{"v":55.8943258719417,"d":"55.89"},{"v":0.13,"d":"13%"}]
[9,null,"DN400 S1","m",{"v":102,"d":"102.00"},{"v":90.49557522123895,"d":"90.50"},{"v":0.13,"d":"13%"}]
[10,null,"DN500 S1","m",{"v":173,"d":"173.00"},{"v":153.48759326739548,"d":"153.49"},{"v":0.13,"d":"13%"}]
[11,null,"DN600 S1","m",{"v":238,"d":"238.00"},{"v":211.15634218289088,"d":"211.16"},{"v":0.13,"d":"13%"}]
[12,null,"DN225 S2","m",{"v":54,"d":"54.00"},{"v":47.909422175950034,"d":"47.91"},{"v":0.13,"d":"13%"}]
[13,null,"DN300 S2","m",{"v":88.8,"d":"88.80"},{"v":78.7843831337845,"d":"78.78"},{"v":0.13,"d":"13%"}]
[14,null,"DN400 S2","m",{"v":134,"d":"134.00"},{"v":118.88634391809823,"d":"118.89"},{"v":0.13,"d":"13%"}]
[15,null,"DN500 S2","m",{"v":239,"d":"239.00"},{"v":212.04355370466774,"d":"212.04"},{"v":0.13,"d":"13%"}]
[16,null,"DN600 S2","m",{"v":392,"d":"392.00"},{"v":347.7869165365262,"d":"347.79"},{"v":0.13,"d":"13%"}]
[17,"UPVC双壁波纹管","公称外径De225 S1","m",{"v":29.9,"d":"29.90"},{"v":26.52762450112789,"d":"26.53"},{"v":0.13,"d":"13%"}]
[18,null,"公称外径De315 S1","m",{"v":39.7,"d":"39.70"},{"v":35.222297414541046,"d":"35.22"},{"v":0.13,"d":"13%"}]
[19,null,"公称外径De400 S1","m",{"v":75.3,"d":"75.30"},{"v":66.80702758979699,"d":"66.81"},{"v":0.13,"d":"13%"}]
[20,null,"公称外径De500 S1","m",{"v":109,"d":"109.00"},{"v":96.70605587367692,"d":"96.71"},{"v":0.13,"d":"13%"}]
[21,null,"公称外径De630 S1","m",{"v":220,"d":"220.00"},{"v":195.18653479090756,"d":"195.19"},{"v":0.13,"d":"13%"}]
[22,null,"公称外径De225 S2","m",{"v":48.9,"d":"48.90"},{"v":43.38464341488808,"d":"43.38"},{"v":0.13,"d":"13%"}]
[23,null,"公称外径De315 S2","m",{"v":66.9,"d":"66.90"},{"v":59.354450806871434,"d":"59.35"},{"v":0.13,"d":"13%"}]
[24,null,"公称外径De400 S2","m",{"v":98,"d":"98.00"},{"v":86.94672913413154,"d":"86.95"},{"v":0.13,"d":"13%"}]
[25,null,"公称外径De500 S2","m",{"v":159,"d":"159.00"},{"v":141.06663196251955,"d":"141.07"},{"v":0.13,"d":"13%"}]
[26,null,"公称外径De630 S2","m",{"v":250,"d":"250.00"},{"v":221.80288044421312,"d":"221.80"},{"v":0.13,"d":"13%"}]
[27,"HDPE双壁波纹管","DN225 S1","m",{"v":44.2,"d":"44.20"},{"v":39.214749262536884,"d":"39.21"},{"v":0.13,"d":"13%"}]
[28,null,"DN300 S1","m",{"v":74.8,"d":"74.80"},{"v":66.36342182890856,"d":"66.36"},{"v":0.13,"d":"13%"}]
[29,null,"DN400 S1","m",{"v":105,"d":"105.00"},{"v":93.15720978656951,"d":"93.16"},{"v":0.13,"d":"13%"}]
[30,null,"DN500 S1","m",{"v":178,"d":"178.00"},{"v":157.92365087627974,"d":"157.92"},{"v":0.13,"d":"13%"}]
[31,null,"DN600 S1","m",{"v":267,"d":"267.00"},{"v":236.8854763144196,"d":"236.89"},{"v":0.13,"d":"13%"}]
[32,null,"DN225 S2","m",{"v":53.1,"d":"53.10"},{"v":47.11093180635087,"d":"47.11"},{"v":0.13,"d":"13%"}]
[33,null,"DN300 S2","m",{"v":83,"d":"83.00"},{"v":73.63855630747875,"d":"73.64"},{"v":0.13,"d":"13%"}]
[34,null,"DN400 S2","m",{"v":133,"d":"133.00"},{"v":117.99913239632139,"d":"118.00"},{"v":0.13,"d":"13%"}]
[35,null,"DN500 S2","m",{"v":236,"d":"236.00"},{"v":209.38191913933719,"d":"209.38"},{"v":0.13,"d":"13%"}]
[36,null,"DN600 S2","m",{"v":335,"d":"335.00"},{"v":297.2158597952456,"d":"297.22"},{"v":0.13,"d":"13%"}]
[37,"PE拖管","DN110*7","m",{"v":58,"d":"58.00"},{"v":51.45826826305744,"d":"51.46"},{"v":0.13,"d":"13%"}]
[38,null,"DN168*10","m",{"v":89.2,"d":"89.20"},{"v":79.13926774249525,"d":"79.14"},{"v":0.13,"d":"13%"}]
[39,null,"DN180*10","m",{"v":117,"d":"117.00"},{"v":103.80374804789174,"d":"103.80"},{"v":0.13,"d":"13%"}]
[40,null,"DN200*12","m",{"v":158,"d":"158.00"},{"v":140.1794204407427,"d":"140.18"},{"v":0.13,"d":"13%"}]
[41,null,"DN315*16","m",{"v":277,"d":"277.00"},{"v":245.75759153218814,"d":"245.76"},{"v":0.13,"d":"13%"}]
[42,null,"DN400*18","m",{"v":443,"d":"443.00"},{"v":393.03470414714565,"d":"393.03"},{"v":0.13,"d":"13%"}]
[43,null,"DN500*20","m",{"v":544,"d":"544.00"},{"v":482.6430678466077,"d":"482.64"},{"v":0.13,"d":"13%"}]
[44,null,"DN630*22","m",{"v":854,"d":"854.00"},{"v":757.678639597432,"d":"757.68"},{"v":0.13,"d":"13%"}]
["二十、塑料电线管"]
[1,"PVC阻燃电线管","轻型 20","m",{"v":1.5028000000000001,"d":"1.50"},{"v":1.333301474926254,"d":"1.33"},{"v":0.13,"d":"13%"}]
[2,null,"轻型 25","m",{"v":2.2451999999999996,"d":"2.25"},{"v":1.991967308693389,"d":"1.99"},{"v":0.13,"d":"13%"}]
[3,null,"轻型 32","m",{"v":3.3048,"d":"3.30"},{"v":2.932056637168142,"d":"2.93"},{"v":0.13,"d":"13%"}]
[4,null,"轻型 40","m",4.51,{"v":4.001323963213604,"d":"4.00"},{"v":0.13,"d":"13%"}]
[5,null,"轻型 50","m",6.08,{"v":5.394246052403263,"d":"5.39"},{"v":0.13,"d":"13%"}]
[6,null,"中型 16","m",{"v":1.2671999999999999,"d":"1.27"},{"v":1.1242744403956273,"d":"1.12"},{"v":0.13,"d":"13%"}]
[7,null,"中型 20","m",1.64,{"v":1.455026895714038,"d":"1.46"},{"v":0.13,"d":"13%"}]
[8,"PVC阻燃电线管","中型 25","m",2.42,{"v":2.1470518826999827,"d":"2.15"},{"v":0.13,"d":"13%"}]
[9,null,"中型 32","m",3.86,{"v":3.4246364740586506,"d":"3.42"},{"v":0.13,"d":"13%"}]
[10,null,"中型 40","m",5.45,{"v":4.835302793683846,"d":"4.84"},{"v":0.13,"d":"13%"}]
[11,null,"重型 16","m",{"v":1.7259999999999998,"d":"1.73"},{"v":1.5313270865868471,"d":"1.53"},{"v":0.13,"d":"13%"}]
[12,null,"重型 20","m",{"v":2.3998,"d":"2.40"},{"v":2.1291302099600906,"d":"2.13"},{"v":0.13,"d":"13%"}]
[13,null,"重型 25","m",{"v":3.3146,"d":"3.31"},{"v":2.940751310081555,"d":"2.94"},{"v":0.13,"d":"13%"}]
[14,null,"重型 32","m",4.77,{"v":4.231998958875586,"d":"4.23"},{"v":0.13,"d":"13%"}]
[15,null,"重型 40","m",6.52,{"v":5.784619121985077,"d":"5.78"},{"v":0.13,"d":"13%"}]
[16,null,"重型 50","m",9.43,{"v":8.366404650355719,"d":"8.37"},{"v":0.13,"d":"13%"}]
["二十一、电线、电缆"]
[1,"铜综合","综合","t",47120,{"v":41805.40690612529,"d":"41805"},{"v":0.13,"d":"13%"}]
[2,"电线","BV-1.5","km",970,{"v":860.5951761235469,"d":"861"},{"v":0.13,"d":"13%"}]
[3,null,"BV-2.5","km",1550,{"v":1375.1778587541214,"d":"1375"},{"v":0.13,"d":"13%"}]
[4,null,"BV-4","km",2460,{"v":2182.5403435710573,"d":"2183"},{"v":0.13,"d":"13%"}]
[5,null,"BV-6","km",3650,{"v":3238.3220544855117,"d":"3238"},{"v":0.13,"d":"13%"}]
[6,null,"BV-10","km",6010,{"v":5332.141245878884,"d":"5332"},{"v":0.13,"d":"13%"}]
[7,null,"BV-16","km",9550,{"v":8472.870032968942,"d":"8473"},{"v":0.13,"d":"13%"}]
[8,null,"BV-25 ","km",14750,{"v":13086.369946208573,"d":"13086"},{"v":0.13,"d":"13%"}]
[9,null,"BV-35","km",20690,{"v":18356.406385563077,"d":"18356"},{"v":0.13,"d":"13%"}]
[10,null,"BV-50","km",28670,{"v":25436.35432934236,"d":"25436"},{"v":0.13,"d":"13%"}]
[11,null,"BYJ-1.5","km",1050,{"v":931.5720978656951,"d":"932"},{"v":0.13,"d":"13%"}]
[12,null,"BYJ-2.5","km",1660,{"v":1472.7711261495751,"d":"1473"},{"v":0.13,"d":"13%"}]
[13,null,"BYJ-4","km",2580,{"v":2289.0057261842794,"d":"2289"},{"v":0.13,"d":"13%"}]
[14,null,"BYJ-6","km",3840,{"v":3406.8922436231137,"d":"3407"},{"v":0.13,"d":"13%"}]
[15,null,"BYJ-10","km",6290,{"v":5580.560471976402,"d":"5581"},{"v":0.13,"d":"13%"}]
[16,null,"BYJ-16","km",9850,{"v":8739.033489501997,"d":"8739"},{"v":0.13,"d":"13%"}]
[17,null,"BYJ-25 ","km",15260,{"v":13538.847822314769,"d":"13539"},{"v":0.13,"d":"13%"}]
[18,null,"BYJ-35","km",21320,{"v":18915.349644282494,"d":"18915"},{"v":0.13,"d":"13%"}]
[19,null,"BYJ-50","km",29690,{"v":26341.31008155475,"d":"26341"},{"v":0.13,"d":"13%"}]
[20,null,"RVB-2*0.75","km",1220,{"v":1082.39805656776,"d":"1082"},{"v":0.13,"d":"13%"}]
[21,null,"RVB-2*1.0","km",1550,{"v":1375.1778587541214,"d":"1375"},{"v":0.13,"d":"13%"}]
[22,null,"RVB-2*1.5","km",2160,{"v":1916.3768870380013,"d":"1916"},{"v":0.13,"d":"13%"}]
[23,null,"RVS-2*0.75","km",1360,{"v":1206.6076696165194,"d":"1207"},{"v":0.13,"d":"13%"}]
[24,null,"RVS-2*1.0","km",1700,{"v":1508.2595870206492,"d":"1508"},{"v":0.13,"d":"13%"}]
[25,null,"RVS-2*1.5","km",2340,{"v":2076.0749609578347,"d":"2076"},{"v":0.13,"d":"13%"}]
[26,null,"RVS-4*1.5","km",4490,{"v":3983.5797327780674,"d":"3984"},{"v":0.13,"d":"13%"}]
[27,null,"RVS-2*2.5","km",3610,{"v":3202.8335936144376,"d":"3203"},{"v":0.13,"d":"13%"}]
[28,null,"RVS-4*2.5","km",7120,{"v":6316.94603505119,"d":"6317"},{"v":0.13,"d":"13%"}]
[29,null,"RVV-2*0.75","km",1680,{"v":1490.5153565851122,"d":"1491"},{"v":0.13,"d":"13%"}]
[30,null,"RVV-2*1.0","km",2040,{"v":1809.911504424779,"d":"1810"},{"v":0.13,"d":"13%"}]
[31,null,"RVV-2*1.5","km",2770,{"v":2457.5759153218814,"d":"2458"},{"v":0.13,"d":"13%"}]
[32,null,"RVV-2*2.5","km",4230,{"v":3752.904737116086,"d":"3753"},{"v":0.13,"d":"13%"}]
[33,null,"RVVP-2*0.75","km",2820,{"v":2501.936491410724,"d":"2502"},{"v":0.13,"d":"13%"}]
[34,null,"RVVP-2*1.0","km",3370,{"v":2989.902828387993,"d":"2990"},{"v":0.13,"d":"13%"}]
[35,null,"RVVP-2*1.5","km",4180,{"v":3708.5441610272433,"d":"3709"},{"v":0.13,"d":"13%"}]
[36,"控制电缆","NH-KVV4*1.5","km",5990,{"v":5314.397015443346,"d":"5314"},{"v":0.13,"d":"13%"}]
[37,null,"NH-KVV4*2.5","km",9050,{"v":8029.264272080515,"d":"8029"},{"v":0.13,"d":"13%"}]
[38,null,"NH-KVV4*4","km",12850,{"v":11400.668054832555,"d":"11401"},{"v":0.13,"d":"13%"}]
[39,null,"NH-KVV4*6","km",18100,{"v":16058.52854416103,"d":"16059"},{"v":0.13,"d":"13%"}]
[40,null,"NH-KVV5*1.5","km",7430,{"v":6591.981606802014,"d":"6592"},{"v":0.13,"d":"13%"}]
[41,null,"NH-KVV5*2.5","km",11300,{"v":10025.490196078434,"d":"10025"},{"v":0.13,"d":"13%"}]
[42,null,"NH-KVV5*4","km",16490,{"v":14630.117994100297,"d":"14630"},{"v":0.13,"d":"13%"}]
[43,null,"NH-KVV5*6","km",23390,{"v":20751.87749436058,"d":"20752"},{"v":0.13,"d":"13%"}]
[44,"电力电缆","0.6/1KV YJV-4×4","km",11850,{"v":10513.456533055702,"d":"10513"},{"v":0.13,"d":"13%"}]
[45,null,"0.6/1KV YJV-4×6","km",16990,{"v":15073.723754988723,"d":"15074"},{"v":0.13,"d":"13%"}]
[46,null,"0.6/1KV YJV-4×10","km",27030,{"v":23981.32743362832,"d":"23981"},{"v":0.13,"d":"13%"}]
[47,null,"0.6/1KV YJV-4×16","km",41650,{"v":36952.359882005905,"d":"36952"},{"v":0.13,"d":"13%"}]
[48,null,"0.6/1KV YJV-4×25","km",63590,{"v":56417.78066979005,"d":"56418"},{"v":0.13,"d":"13%"}]
[49,null,"0.6/1KV YJV-5×4","km",14520,{"v":12882.311296199898,"d":"12882"},{"v":0.13,"d":"13%"}]
[50,null,"0.6/1KV YJV-5×6","km",20980,{"v":18613.697726878367,"d":"18614"},{"v":0.13,"d":"13%"}]
[51,null,"0.6/1KV YJV-5×10","km",33500,{"v":29721.58597952456,"d":"29722"},{"v":0.13,"d":"13%"}]
[52,null,"0.6/1KV YJV-5×16","km",51760,{"v":45922.068367169886,"d":"45922"},{"v":0.13,"d":"13%"}]
[53,null,"0.6/1KV YJV-5×25","km",80460,{"v":71385.03904216555,"d":"71385"},{"v":0.13,"d":"13%"}]
[54,null,"0.6/1KV YJV-5×35","km",109740,{"v":97362.59239979179,"d":"97363"},{"v":0.13,"d":"13%"}]
[55,null,"0.6/1KV YJV-5×50","km",148730,{"v":131954.96963387128,"d":"131955"},{"v":0.13,"d":"13%"}]
[56,null,"0.6/1KV YJV-5×70","km",211980,{"v":188071.0983862572,"d":"188071"},{"v":0.13,"d":"13%"}]
[57,null,"0.6/1KV YJV-5×95","km",290910,{"v":258098.70380010415,"d":"258099"},{"v":0.13,"d":"13%"}]
[58,null,"0.6/1KV YJV-5×120","km",366510,{"v":325171.8948464342,"d":"325172"},{"v":0.13,"d":"13%"}]
[59,null,"0.6/1KV YJV-5×150","km",452910,{"v":401826.9703279543,"d":"401827"},{"v":0.13,"d":"13%"}]
[60,null,"0.6/1KV YJV-5×185","km",561460,{"v":498133.7810168316,"d":"498134"},{"v":0.13,"d":"13%"}]
[61,null,"0.6/1KV YJV-5×240","km",731900,{"v":649350.1127884784,"d":"649350"},{"v":0.13,"d":"13%"}]
[62,null,"0.6/1KV YJV-3*16+2*10","km",45170,{"v":40075.344438660424,"d":"40075"},{"v":0.13,"d":"13%"}]
[63,null,"0.6/1KV YJV-3*25+2*16","km",69250,{"v":61439.39788304704,"d":"61439"},{"v":0.13,"d":"13%"}]
[64,null,"0.6/1KV YJV-3*35+2*16","km",86630,{"v":76859.13413152873,"d":"76859"},{"v":0.13,"d":"13%"}]
[65,null,"0.6/1KV YJV-3*50+2*25","km",121350,{"v":107663.11816762105,"d":"107663"},{"v":0.13,"d":"13%"}]
[66,null,"0.6/1KV YJV-3*70+2*35","km",170640,{"v":151393.7740760021,"d":"151394"},{"v":0.13,"d":"13%"}]
[67,null,"0.6/1KV YJV-3*95+2*50","km",233930,{"v":207545.3912892591,"d":"207545"},{"v":0.13,"d":"13%"}]
[68,null,"0.6/1KV YJV-3*120+2*70","km",304370,{"v":270040.5708832206,"d":"270041"},{"v":0.13,"d":"13%"}]
[69,null,"0.6/1KV YJV-3*150+2*70","km",356310,{"v":316122.3373243103,"d":"316122"},{"v":0.13,"d":"13%"}]
[70,null,"0.6/1KV YJV-3*185+2*95","km",452770,{"v":401702.7607149055,"d":"401703"},{"v":0.13,"d":"13%"}]
[71,null,"0.6/1KV YJV-4*6+1*4","km",20020,{"v":17761.974665972586,"d":"17762"},{"v":0.13,"d":"13%"}]
[72,null,"0.6/1KV YJV-4*10+1*6","km",31410,{"v":27867.313899010936,"d":"27867"},{"v":0.13,"d":"13%"}]
[73,null,"0.6/1KV YJV-4*16+1*10","km",48820,{"v":43313.66649314594,"d":"43314"},{"v":0.13,"d":"13%"}]
[74,null,"0.6/1KV YJV-4*25+1*16","km",74740,{"v":66310.18913760195,"d":"66310"},{"v":0.13,"d":"13%"}]
[75,null,"0.6/1KV YJV-4*35+1*16","km",97950,{"v":86902.3685580427,"d":"86902"},{"v":0.13,"d":"13%"}]
[76,null,"0.6/1KV YJV-4*50+1*25","km",135000,{"v":119773.55543987508,"d":"119774"},{"v":0.13,"d":"13%"}]
[77,null,"0.6/1KV YJV-4*70+1*35","km",191360,{"v":169776.7968072185,"d":"169777"},{"v":0.13,"d":"13%"}]
[78,null,"0.6/1KV YJV-4*95+1*50","km",262430,{"v":232830.9196598994,"d":"232831"},{"v":0.13,"d":"13%"}]
[79,null,"0.6/1KV YJV-4*120+1*70","km",335080,{"v":297286.8367169877,"d":"297287"},{"v":0.13,"d":"13%"}]
[80,null,"0.6/1KV YJV-4*150+1*70","km",404560,{"v":358930.2932500434,"d":"358930"},{"v":0.13,"d":"13%"}]
[81,null,"0.6/1KV YJV-4*185+1*95","km",507600,{"v":450348.5684539303,"d":"450349"},{"v":0.13,"d":"13%"}]
[82,null,"0.6/1KV WDZ-YJY-5*4","km",16120,{"v":14301.849731042861,"d":"14302"},{"v":0.13,"d":"13%"}]
[83,null,"0.6/1KV WDZ-YJY-5*6","km",23030,{"v":20432.48134652091,"d":"20432"},{"v":0.13,"d":"13%"}]
[84,null,"0.6/1KV WDZ-YJY-5*10","km",36340,{"v":32241.26670137082,"d":"32241"},{"v":0.13,"d":"13%"}]
[85,null,"0.6/1KV WDZ-YJY-5*16","km",55980,{"v":49666.1009890682,"d":"49666"},{"v":0.13,"d":"13%"}]
[86,null,"0.6/1KV WDZ-YJY-5*25","km",85280,{"v":75661.39857712998,"d":"75661"},{"v":0.13,"d":"13%"}]
[87,null,"0.6/1KV WDZ-YJY-4*6+1*4","km",21640,{"v":19199.257331251087,"d":"19199"},{"v":0.13,"d":"13%"}]
[88,null,"0.6/1KV WDZ-YJY-4*10+1*6","km",33630,{"v":29836.923477355547,"d":"29837"},{"v":0.13,"d":"13%"}]
[89,null,"0.6/1KV WDZ-YJY-4*16+1*10","km",52060,{"v":46188.23182370294,"d":"46188"},{"v":0.13,"d":"13%"}]
[90,null,"0.6/1KV WDZ-YJY-4*25+1*16","km",79380,{"v":70426.85059864655,"d":"70427"},{"v":0.13,"d":"13%"}]
[91,null,"0.6/1KV WDZ-YJY-4*35+1*16","km",104530,{"v":92740.22037133439,"d":"92740"},{"v":0.13,"d":"13%"}]
[92,null,"0.6/1KV WDZ-YJY-4*50+1*25","km",142350,{"v":126294.56012493496,"d":"126295"},{"v":0.13,"d":"13%"}]
[93,null,"0.6/1KV WDZ-YJY-4*70+1*35","km",201220,{"v":178524.70241193825,"d":"178525"},{"v":0.13,"d":"13%"}]
[94,null,"0.6/1KV WDZ-YJY-4*95+1*50","km",275780,{"v":244675.19347562038,"d":"244675"},{"v":0.13,"d":"13%"}]
[95,null,"0.6/1KV WDZ-YJY-4*120+1*70","km",351470,{"v":311828.2335589103,"d":"311828"},{"v":0.13,"d":"13%"}]
[96,null,"0.6/1KV WDZ-YJY-4*150+1*70","km",423860,{"v":376053.4756203367,"d":"376053"},{"v":0.13,"d":"13%"}]
[97,null,"0.6/1KV WDZ-YJY-4*185+1*95","km",532300,{"v":472262.69304181857,"d":"472263"},{"v":0.13,"d":"13%"}]
[98,null,"0.6/1KV VV-3×4","km",9320,{"v":8268.811382960264,"d":"8269"},{"v":0.13,"d":"13%"}]
[99,null,"0.6/1KV VV-3×6","km",13270,{"v":11773.296893978832,"d":"11773"},{"v":0.13,"d":"13%"}]
[100,null,"0.6/1KV VV-3×10","km",20800,{"v":18453.999652958533,"d":"18454"},{"v":0.13,"d":"13%"}]
[101,null,"0.6/1KV VV-3×16","km",31940,{"v":28337.53600555267,"d":"28338"},{"v":0.13,"d":"13%"}]
[102,null,"0.6/1KV VV-4×4","km",12060,{"v":10699.77095262884,"d":"10700"},{"v":0.13,"d":"13%"}]
[103,null,"0.6/1KV VV-4×6","km",17330,{"v":15375.375672392853,"d":"15375"},{"v":0.13,"d":"13%"}]
[104,null,"0.6/1KV VV-4×10","km",27320,{"v":24238.61877494361,"d":"24239"},{"v":0.13,"d":"13%"}]
[105,null,"0.6/1KV VV-4×16","km",42100,{"v":37351.60506680549,"d":"37352"},{"v":0.13,"d":"13%"}]
[106,null,"0.6/1KV VV-5×4","km",14830,{"v":13157.346867950722,"d":"13157"},{"v":0.13,"d":"13%"}]
[107,null,"0.6/1KV VV-5×6","km",21250,{"v":18853.244837758117,"d":"18853"},{"v":0.13,"d":"13%"}]
[108,null,"0.6/1KV VV-5×10","km",33890,{"v":30067.59847301753,"d":"30068"},{"v":0.13,"d":"13%"}]
[109,null,"0.6/1KV VV-5×16","km",52340,{"v":46436.65104980046,"d":"46437"},{"v":0.13,"d":"13%"}]
[110,null,"0.6/1KV YJV22-3*16+2*10","km",47620,{"v":42249.01266701372,"d":"42249"},{"v":0.13,"d":"13%"}]
[111,null,"0.6/1KV YJV22-3*25+2*16","km",71800,{"v":63701.78726357801,"d":"63702"},{"v":0.13,"d":"13%"}]
[112,null,"0.6/1KV YJV22-3*35+2*16","km",90210,{"v":80035.35137948986,"d":"80035"},{"v":0.13,"d":"13%"}]
[113,null,"0.6/1KV YJV22-3*50+2*25","km",125410,{"v":111265.19694603507,"d":"111265"},{"v":0.13,"d":"13%"}]
[114,null,"0.6/1KV YJV22-3*70+2*35","km",178610,{"v":158464.84990456363,"d":"158465"},{"v":0.13,"d":"13%"}]
[115,null,"0.6/1KV YJV22-3*95+2*50","km",243420,{"v":215965.02863092144,"d":"215965"},{"v":0.13,"d":"13%"}]
[116,null,"0.6/1KV YJV22-3*120+2*70","km",315640,{"v":280039.4447336457,"d":"280039"},{"v":0.13,"d":"13%"}]
[117,null,"0.6/1KV YJV22-3*150+2*70","km",369510,{"v":327833.52941176476,"d":"327834"},{"v":0.13,"d":"13%"}]
[118,null,"0.6/1KV YJV22-3*185+2*95","km",468780,{"v":415907.0171785529,"d":"415907"},{"v":0.13,"d":"13%"}]
[119,null,"0.6/1KV YJV22-3*240+2*120","km",603870,{"v":535760.4216553879,"d":"535760"},{"v":0.13,"d":"13%"}]
[120,null,"0.6/1KV YJV22-3*300+2*150","km",757570,{"v":672124.8325524902,"d":"672125"},{"v":0.13,"d":"13%"}]
[121,null,"0.6/1KV YJV22-3*400+2*185","km",952180,{"v":844785.0668054834,"d":"844785"},{"v":0.13,"d":"13%"}]
[122,"矿物绝缘电缆/750V","BTTZ-1*16","km",27520,{"v":24416.06107929898,"d":"24416"},{"v":0.13,"d":"13%"}]
[123,null,"BTTZ-1*25","km",36510,{"v":32392.092660072885,"d":"32392"},{"v":0.13,"d":"13%"}]
[124,null,"BTTZ-1*35","km",45790,{"v":40625.41558216207,"d":"40625"},{"v":0.13,"d":"13%"}]
[125,null,"BTTZ-1*50","km",58160,{"v":51600.22210654174,"d":"51600"},{"v":0.13,"d":"13%"}]
[126,null,"BTTZ-1*70","km",76300,{"v":67694.23911157384,"d":"67694"},{"v":0.13,"d":"13%"}]
[127,null,"BTTZ-1*95","km",96240,{"v":85385.23685580428,"d":"85385"},{"v":0.13,"d":"13%"}]
[128,null,"BTTZ-1*120","km",115980,{"v":102898.79229567935,"d":"102899"},{"v":0.13,"d":"13%"}]
[129,null,"BTTZ-1*150","km",140610,{"v":124750.81207704323,"d":"124751"},{"v":0.13,"d":"13%"}]
[130,null,"BTTZ-1*185","km",170290,{"v":151083.25004338022,"d":"151083"},{"v":0.13,"d":"13%"}]
[131,null,"BTTZ-1*240","km",218650,{"v":193988.79923650878,"d":"193989"},{"v":0.13,"d":"13%"}]
[132,null,"BTTZ-1*300","km",267900,{"v":237683.9666840188,"d":"237684"},{"v":0.13,"d":"13%"}]
[133,null,"BTTZ-1*400","km",344010,{"v":305209.63560645503,"d":"305210"},{"v":0.13,"d":"13%"}]
[134,null,"BTTZ-4*1.5","km",23910,{"v":21213.227485684543,"d":"21213"},{"v":0.13,"d":"13%"}]
[135,null,"BTTZ-4*2.5","km",28990,{"v":25720.262016310953,"d":"25720"},{"v":0.13,"d":"13%"}]
[136,null,"BTTZ-4*4","km",36230,{"v":32143.673433975364,"d":"32144"},{"v":0.13,"d":"13%"}]
[137,null,"BTTZ-4*6","km",44660,{"v":39622.866562554234,"d":"39623"},{"v":0.13,"d":"13%"}]
[138,null,"BTTZ-4*10","km",64980,{"v":57651.004685059874,"d":"57651"},{"v":0.13,"d":"13%"}]
[139,null,"BTTZ-4*16","km",87150,{"v":77320.4841228527,"d":"77320"},{"v":0.13,"d":"13%"}]
[140,null,"BTTZ-4*25","km",120890,{"v":107255.0008676037,"d":"107255"},{"v":0.13,"d":"13%"}]
["二十二、其它"]
[1,"柴油","0＃（1公升＝0.835kg）","kg",7.41,{"v":6.574237376366477,"d":"6.57"},{"v":0.13,"d":"13%"},"国VI柴油"]
[2,"汽油","89＃（1公升＝0.722kg）","kg",8.41,{"v":7.461448898143329,"d":"7.46"},{"v":0.13,"d":"13%"},"国VIA汽油"]
[3,"汽油","92＃（1公升＝0.725kg）","kg",{"v":8.915,"d":"8.92"},{"v":7.909490716640639,"d":"7.91"},{"v":0.13,"d":"13%"},"国VIA汽油"]
[4,"汽油","95＃（1公升＝0.735kg）","kg",{"v":9.419,"d":"9.42"},{"v":8.356645323616174,"d":"8.36"},{"v":0.13,"d":"13%"},"国VIA汽油"]
[5,"石油沥青","70#国产","kg",{"v":4.4,"d":"4.40"},{"v":3.903730695818151,"d":"3.90"},{"v":0.13,"d":"13%"}]
[6,"改性沥青",null,"kg",5.55,{"v":4.924023945861531,"d":"4.92"},{"v":0.13,"d":"13%"}]
[7,"施工用水","临时","t",4.11,{"v":3.9926384922901206,"d":"3.99"},{"v":0.03,"d":"3%"},"各县市、区应执行当地发改部门颁布的水价标准。"]
[8,"施工用水","永久","t",4.11,{"v":3.9926384922901206,"d":"3.99"},{"v":0.03,"d":"3%"}]
[9,"施工用电","临时","度",0.67,{"v":0.5944317195904912,"d":"0.59"},{"v":0.13,"d":"13%"}]
[10,"施工用电","永久","度",0.67,{"v":0.5944317195904912,"d":"0.59"},{"v":0.13,"d":"13%"}]
[11,"组合钢模板",null,"kg",{"v":6.022,"d":"6.02"},{"v":5.342787784140206,"d":"5.34"},{"v":0.13,"d":"13%"}]
[12,"定型钢模板",null,"kg",6.18,{"v":5.482967204580948,"d":"5.48"},{"v":0.13,"d":"13%"}]
[13,"扣件","1kg/个","kg",6.87,{"v":6.095143154606976,"d":"6.10"},{"v":0.13,"d":"13%"}]
[14,"钢支撑",null,"kg",4.47,{"v":3.9658355023425305,"d":"3.97"},{"v":0.13,"d":"13%"}]
[15,"零星卡具",null,"kg",{"v":5.875,"d":"5.88"},{"v":5.212367690439009,"d":"5.21"},{"v":0.13,"d":"13%"}]
[16,"脚手钢管",null,"kg",4.47,{"v":3.9658355023425305,"d":"3.97"},{"v":0.13,"d":"13%"}]
[17,"钢钉",null,"kg",7.16,{"v":6.352434495922264,"d":"6.35"},{"v":0.13,"d":"13%"}]
[18,"铁钉",null,"kg",{"v":6.029999999999999,"d":"6.03"},{"v":5.3498854763144195,"d":"5.35"},{"v":0.13,"d":"13%"}]
[19,"镀锌铁丝","8#","kg",{"v":6.665,"d":"6.67"},{"v":5.913264792642722,"d":"5.91"},{"v":0.13,"d":"13%"}]
[20,"镀锌铁丝","13#-17#","kg",{"v":6.665,"d":"6.67"},{"v":5.913264792642722,"d":"5.91"},{"v":0.13,"d":"13%"}]
[21,"镀锌铁丝","22#","kg",7.13,{"v":6.325818150268958,"d":"6.33"},{"v":0.13,"d":"13%"}]
[22,"电焊条","结422","kg",{"v":6.9,"d":"6.90"},{"v":6.121759500260282,"d":"6.12"},{"v":0.13,"d":"13%"}]
[23,"膨胀螺栓","M6","套",{"v":0.7,"d":"0.70"},{"v":0.6210480652437967,"d":"0.62"},{"v":0.13,"d":"13%"}]
[24,"膨胀螺栓","M8","套",1.18,{"v":1.0469095956966858,"d":"1.05"},{"v":0.13,"d":"13%"}]
[25,"膨胀螺栓","M10","套",1.85,{"v":1.6413413152871772,"d":"1.64"},{"v":0.13,"d":"13%"}]
[]
["注：给排水管材价格不含管件价格。  "]