{"text_format":"3","workbook":"xls","n_sheets":1,"sheets":["汇总"],"not_rendered":{"external_links":1,"defined_names":1},"read":"whole","date_system":"1900","formulas":"cached_only"}

{"sheet":"汇总","index":0,"n_rows":820,"n_cols":8,"rows_kept":820,"merged":[[0,0,0,7],[3,0,3,7],[31,0,31,7],[62,0,62,7],[63,1,66,1],[67,1,76,1],[78,1,81,1],[82,1,89,1],[90,1,93,1],[94,0,94,7],[95,0,95,7],[104,1,115,1],[116,1,129,1],[130,1,139,1],[140,1,145,1],[146,1,149,1],[150,1,162,1],[163,1,172,1],[180,0,180,7],[181,0,181,7],[182,7,187,7],[188,0,188,7],[189,0,189,7],[190,1,194,1],[195,1,204,1],[205,1,216,1],[218,1,224,1],[225,0,225,7],[226,0,226,7],[230,0,230,7],[242,0,242,7],[258,0,258,7],[270,0,270,7],[283,0,283,7],[300,0,300,7],[301,1,312,1],[313,1,326,1],[327,1,336,1],[337,1,344,1],[345,1,352,1],[362,0,362,7],[364,1,371,1],[372,1,376,1],[377,1,389,1],[394,0,394,7],[396,1,405,1],[406,1,408,1],[409,1,411,1],[412,0,412,7],[413,1,424,1],[425,1,440,1],[441,1,452,1],[453,1,456,1],[457,1,464,1],[465,1,466,1],[467,1,468,1],[469,1,473,1],[474,1,490,1],[491,1,499,1],[500,1,503,1],[504,0,504,7],[505,1,510,1],[512,1,514,1],[515,1,519,1],[520,1,522,1],[523,1,527,1],[528,1,530,1],[531,1,535,1],[536,1,538,1],[539,1,543,1],[544,1,545,1],[546,0,546,7],[547,1,550,1],[551,1,561,1],[562,1,566,1],[567,1,574,1],[575,1,585,1],[586,1,588,1],[589,0,589,7],[590,1,595,1],[596,1,605,1],[606,1,615,1],[616,1,625,1],[626,1,633,1],[634,0,634,7],[635,1,641,1],[642,1,650,1],[651,0,651,7],[653,1,686,1],[687,1,694,1],[695,1,772,1],[773,1,791,1],[792,0,792,7],[799,7,800,7],[819,0,819,7],[820,0,820,7]],"flags":["formulas_cached_only"]}
["2019年12月份建设工程材料指导价"]
[]
["序号","材料名称","规格","计量单位","含税单价","除税单价","增值税率","备注"]
["一、砂石材料类"]
[1,"细砂",null,"t",{"v":107,"d":"107.00"},{"v":103.94460308395203,"d":"103.94"},{"v":0.03,"d":"3%"}]
[2,"中砂",null,"t",{"v":191,"d":"191.00"},{"v":185.54597372929754,"d":"185.55"},{"v":0.03,"d":"3%"}]
[3,"碎石","5-16mm","t",{"v":155.5,"d":"155.50"},{"v":151.05968018275271,"d":"151.06"},{"v":0.03,"d":"3%"}]
[4,"碎石","5-20mm","t",{"v":156.5,"d":"156.50"},{"v":152.03112507138778,"d":"152.03"},{"v":0.03,"d":"3%"}]
[5,"碎石","5-31.5mm","t",{"v":156.5,"d":"156.50"},{"v":152.03112507138778,"d":"152.03"},{"v":0.03,"d":"3%"}]
[6,"碎石","5-40mm","t",{"v":155.5,"d":"155.50"},{"v":151.05968018275271,"d":"151.06"},{"v":0.03,"d":"3%"}]
[7,"生石灰",null,"t",{"v":457,"d":"457.00"},{"v":443.95031410622505,"d":"443.95"},{"v":0.03,"d":"3%"}]
[8,"石灰膏",null,"m3",{"v":219,"d":"219.00"},{"v":212.7464306110794,"d":"212.75"},{"v":0.03,"d":"3%"}]
[9,"清道渣",null,"t",{"v":79.2,"d":"79.20"},{"v":76.93843517989721,"d":"76.94"},{"v":0.03,"d":"3%"}]
[10,"混道渣",null,"t",{"v":57.2,"d":"57.20"},{"v":55.56664762992576,"d":"55.57"},{"v":0.03,"d":"3%"}]
[11,"块石",null,"t",{"v":147,"d":"147.00"},{"v":142.80239862935466,"d":"142.80"},{"v":0.03,"d":"3%"}]
[12,"二灰碎石",null,"t",{"v":164,"d":"164.00"},{"v":159.31696173615077,"d":"159.32"},{"v":0.03,"d":"3%"}]
[13,"水泥稳定碎石","4%水泥","t",{"v":215,"d":"215.00"},{"v":208.86065105653913,"d":"208.86"},{"v":0.03,"d":"3%"}]
[14,"花岗岩侧石","125×200×1000","m",{"v":92,"d":"92.00"},{"v":81.62346000347043,"d":"81.62"},{"v":0.13,"d":"13%"}]
[15,"花岗岩侧石","圆弧125×200×1000","m",{"v":175,"d":"175.00"},{"v":155.26201631094918,"d":"155.26"},{"v":0.13,"d":"13%"}]
[16,"花岗岩平石","125×200×1000","m",{"v":89,"d":"89.00"},{"v":78.96182543813987,"d":"78.96"},{"v":0.13,"d":"13%"}]
[17,"花岗岩平石","圆弧125×200×1000","m",{"v":160,"d":"160.00"},{"v":141.95384348429639,"d":"141.95"},{"v":0.13,"d":"13%"}]
[18,"花岗岩侧石","125×300×1000","m",{"v":108,"d":"108.00"},{"v":95.81884435190007,"d":"95.82"},{"v":0.13,"d":"13%"}]
[19,"花岗岩侧石","圆弧125×300×1000","m",{"v":198,"d":"198.00"},{"v":175.66788131181679,"d":"175.67"},{"v":0.13,"d":"13%"}]
[20,"花岗岩平石","125×300×1000","m",{"v":106,"d":"106.00"},{"v":94.04442130834636,"d":"94.04"},{"v":0.13,"d":"13%"}]
[21,"花岗岩平石","圆弧125×300×1000","m",{"v":193,"d":"193.00"},{"v":171.23182370293253,"d":"171.23"},{"v":0.13,"d":"13%"}]
[22,"花岗岩火烧板","30mm厚","m2",{"v":108,"d":"108.00"},{"v":95.81884435190007,"d":"95.82"},{"v":0.13,"d":"13%"}]
[23,"花岗岩火烧板","40mm厚","m2",{"v":119,"d":"119.00"},{"v":105.57817109144544,"d":"105.58"},{"v":0.13,"d":"13%"}]
[24,"花岗岩火烧板","50mm厚","m2",{"v":160,"d":"160.00"},{"v":141.95384348429639,"d":"141.95"},{"v":0.13,"d":"13%"}]
[25,"花岗岩火烧板（盲道板）","30mm厚","m2",{"v":138,"d":"138.00"},{"v":122.43519000520564,"d":"122.44"},{"v":0.13,"d":"13%"}]
[26,"花岗岩火烧板（盲道板）","40mm厚","m2",{"v":143,"d":"143.00"},{"v":126.87124761408991,"d":"126.87"},{"v":0.13,"d":"13%"}]
[27,"花岗岩火烧板（盲道板）","50mm厚","m2",{"v":177,"d":"177.00"},{"v":157.03643935450287,"d":"157.04"},{"v":0.13,"d":"13%"}]
["二、砖、瓦、砌块"]
[1,"承重混凝土多孔砖","240×115×90 MU15","百块",{"v":85.8,"d":"85.80"},{"v":76.12274856845394,"d":"76.12"},{"v":0.13,"d":"13%"}]
[2,"承重混凝土多孔砖","240×115×90 MU20","百块",{"v":89.505,"d":"89.51"},{"v":79.40986725663717,"d":"79.41"},{"v":0.13,"d":"13%"}]
[3,"承重混凝土多孔砖","240×115×90 MU25  ","百块",{"v":95.125,"d":"95.13"},{"v":84.3959960090231,"d":"84.40"},{"v":0.13,"d":"13%"}]
[4,"混凝土实心砖","240×115×53 MU15","百块",66.69,{"v":59.16813638729829,"d":"59.17"},{"v":0.13,"d":"13%"}]
[5,"混凝土实心砖","240×115×53 MU20","百块",78.94,{"v":70.03647752906473,"d":"70.04"},{"v":0.13,"d":"13%"}]
[6,"混凝土实心砖","240×115×53 MU25","百块",83.25,{"v":73.86035918792297,"d":"73.86"},{"v":0.13,"d":"13%"}]
[7,"蒸压砂加气混凝土砌块","A3.5 B06","m3",{"v":365,"d":"365.00"},{"v":323.8322054485512,"d":"323.83"},{"v":0.13,"d":"13%"}]
[8,"蒸压砂加气混凝土砌块","A5.0 B06","m3",{"v":384.5,"d":"384.50"},{"v":341.13283012319977,"d":"341.13"},{"v":0.13,"d":"13%"}]
[9,"蒸压砂加气混凝土砌块","A7.5 B06","m3",{"v":404,"d":"404.00"},{"v":358.4334547978484,"d":"358.43"},{"v":0.13,"d":"13%"}]
[10,"粉煤灰加气混凝土砌块","A3.5 B06 ","m3",{"v":321.4444444444444,"d":"321.44"},{"v":285.18921472227044,"d":"285.19"},{"v":0.13,"d":"13%"}]
[11,"粉煤灰加气混凝土砌块","A5.0 BO6","m3",{"v":333.3333333333333,"d":"333.33"},{"v":295.73717392561747,"d":"295.74"},{"v":0.13,"d":"13%"}]
[12,"砼小型空心砌块","MU3.5","m3",285.89,{"v":253.64490196078435,"d":"253.64"},{"v":0.13,"d":"13%"}]
[13,"砼小型空心砌块","MU5","m3",291.39,{"v":258.52456533055704,"d":"258.52"},{"v":0.13,"d":"13%"}]
[14,"砼小型空心砌块","MU7.5","m3",295.89,{"v":262.51701717855286,"d":"262.52"},{"v":0.13,"d":"13%"}]
[15,"砼小型空心砌块","MU10","m3",301.38,{"v":267.3878084331078,"d":"267.39"},{"v":0.13,"d":"13%"}]
[16,"砼小型空心砌块","MU15","m3",306.38,{"v":271.82386604199206,"d":"271.82"},{"v":0.13,"d":"13%"}]
[17,"砼小型空心砌块","MU20","m3",315.88,{"v":280.25237549887214,"d":"280.25"},{"v":0.13,"d":"13%"}]
[18,"水泥彩瓦","420x332mm","百块",{"v":304.755,"d":"304.76"},{"v":270.38214731910466,"d":"270.38"},{"v":0.13,"d":"13%"}]
[19,"水泥脊瓦","432x228mm","百块",{"v":481.065,"d":"481.07"},{"v":426.8064107235815,"d":"426.81"},{"v":0.13,"d":"13%"}]
[20,"透水砖（面包砖）","100×200×60","m2",{"v":55.6,"d":"55.60"},{"v":49.328960610793,"d":"49.33"},{"v":0.13,"d":"13%"},"国产设备生产"]
[21,"透水砖（面包砖）","100×200×80","m2",{"v":64.9,"d":"64.90"},{"v":57.58002776331773,"d":"57.58"},{"v":0.13,"d":"13%"},"国产设备生产"]
[22,"透水砖","200×400×60","m2",{"v":59.2,"d":"59.20"},{"v":52.52292208918967,"d":"52.52"},{"v":0.13,"d":"13%"},"国产设备生产"]
[23,"透水砖","200×400×80","m2",{"v":68.2,"d":"68.20"},{"v":60.50782578518134,"d":"60.51"},{"v":0.13,"d":"13%"},"国产设备生产"]
[24,"高强度透水砖","60mm厚","m2",{"v":79,"d":"79.00"},{"v":70.08971022037134,"d":"70.09"},{"v":0.13,"d":"13%"},"进口设备生产"]
[25,"高强度透水砖","80mm厚","m2",{"v":96.8,"d":"96.80"},{"v":85.88207530799932,"d":"85.88"},{"v":0.13,"d":"13%"},"进口设备生产"]
[26,"广场砖","60mm厚","m2",{"v":89.4,"d":"89.40"},{"v":79.31671004685062,"d":"79.32"},{"v":0.13,"d":"13%"}]
[27,"植草砖","8字型 400×200×80","m2",{"v":56.4,"d":"56.40"},{"v":50.03872982821448,"d":"50.04"},{"v":0.13,"d":"13%"}]
[28,"植草砖","8字型 400×200×100","m2",{"v":65.2,"d":"65.20"},{"v":57.84619121985078,"d":"57.85"},{"v":0.13,"d":"13%"}]
[29,"植草砖","井型 425×285×80","m2",{"v":59.8,"d":"59.80"},{"v":53.05524900225578,"d":"53.06"},{"v":0.13,"d":"13%"}]
[30,"植草砖","井型 425×285×100","m2",{"v":68,"d":"68.00"},{"v":60.330383480825965,"d":"60.33"},{"v":0.13,"d":"13%"}]
["三、玻璃制品"]
[1,"浮法平板玻璃","3mm","m2",{"v":36.425,"d":"36.43"},{"v":32.31667968072185,"d":"32.32"},{"v":0.13,"d":"13%"}]
[2,null,"5mm","m2",45.43,{"v":40.30601943432241,"d":"40.31"},{"v":0.13,"d":"13%"}]
[3,null,"6mm","m2",55.44,{"v":49.1870067673087,"d":"49.19"},{"v":0.13,"d":"13%"}]
[4,null,"8mm","m2",65.45,{"v":58.067994100294996,"d":"58.07"},{"v":0.13,"d":"13%"}]
[5,"钢化玻璃","4mm","m2",46.45,{"v":41.2109751865348,"d":"41.21"},{"v":0.13,"d":"13%"}]
[6,null,"5mm","m2",56.45,{"v":50.08309040430333,"d":"50.08"},{"v":0.13,"d":"13%"}]
[7,null,"6mm","m2",65.45,{"v":58.067994100294996,"d":"58.07"},{"v":0.13,"d":"13%"}]
[8,null,"8mm","m2",80.45,{"v":71.37616692694779,"d":"71.38"},{"v":0.13,"d":"13%"}]
[9,null,"10mm","m2",{"v":115.4,"d":"115.40"},{"v":102.38420961304878,"d":"102.38"},{"v":0.13,"d":"13%"}]
[10,null,"12mm","m2",{"v":125.4,"d":"125.40"},{"v":111.2563248308173,"d":"111.26"},{"v":0.13,"d":"13%"}]
[11,null,"15mm","m2",{"v":225.535,"d":"225.54"},{"v":200.09725056394242,"d":"200.10"},{"v":0.13,"d":"13%"}]
[12,null,"19mm","m2",264.75,{"v":234.8892503904217,"d":"234.89"},{"v":0.13,"d":"13%"},"4m以下"]
[13,null,"19mm","m2",{"v":355.075,"d":"355.08"},{"v":315.0266310949159,"d":"315.03"},{"v":0.13,"d":"13%"},"6m以下"]
[14,null,"19mm","m2",493.25,{"v":437.61708311643247,"d":"437.62"},{"v":0.13,"d":"13%"},"6m以上"]
[15,"镀银镜面玻璃","5mm","m2",{"v":79.785,"d":"79.79"},{"v":70.78617126496617,"d":"70.79"},{"v":0.13,"d":"13%"}]
[16,"夹层玻璃","5+0.76pvb+5 钢化","m2",185.75,{"v":164.79954017005034,"d":"164.80"},{"v":0.13,"d":"13%"}]
[17,null,"6+0.76pvb+6 钢化","m2",205.75,{"v":182.54377060558738,"d":"182.54"},{"v":0.13,"d":"13%"}]
[18,null,"5+0.76pvb+5 非钢化","m2",170.75,{"v":151.49136734339757,"d":"151.49"},{"v":0.13,"d":"13%"}]
[19,null,"6+0.76pvb+6 非钢化","m2",{"v":186,"d":"186.00"},{"v":165.02134305049455,"d":"165.02"},{"v":0.13,"d":"13%"}]
[20,"中空玻璃","5+9A+5 钢化","m2",145.75,{"v":129.31107929897624,"d":"129.31"},{"v":0.13,"d":"13%"}]
[21,null,"5+12A+5 钢化","m2",{"v":155.8,"d":"155.80"},{"v":138.22755509283363,"d":"138.23"},{"v":0.13,"d":"13%"}]
[22,null,"5+9Ai+5 钢化","m2",{"v":166,"d":"166.00"},{"v":147.2771126149575,"d":"147.28"},{"v":0.13,"d":"13%"}]
[23,null,"5+12Ai+5 钢化","m2",175.75,{"v":155.92742495228183,"d":"155.93"},{"v":0.13,"d":"13%"}]
[24,null,"5+9A+5 非钢化","m2",130.75,{"v":116.00290647232346,"d":"116.00"},{"v":0.13,"d":"13%"}]
[25,null,"5+12A+5 非钢化","m2",{"v":140.8,"d":"140.80"},{"v":124.91938226618083,"d":"124.92"},{"v":0.13,"d":"13%"}]
[26,null,"5+9Ai+5 非钢化","m2",{"v":150.9,"d":"150.90"},{"v":133.88021863612704,"d":"133.88"},{"v":0.13,"d":"13%"}]
[27,null,"5+12Ai+5 非钢化","m2",{"v":160.95999999999998,"d":"160.96"},{"v":142.80556654520217,"d":"142.81"},{"v":0.13,"d":"13%"}]
[28,"中空low-e玻璃","5+9A+5","m2",225.95,{"v":200.4654433454798,"d":"200.47"},{"v":0.13,"d":"13%"},"单银钢化"]
[29,null,"5+12A+5","m2",{"v":236.105,"d":"236.11"},{"v":209.47507634912375,"d":"209.48"},{"v":0.13,"d":"13%"},"单银钢化"]
[30,null,"5+9Ai+5","m2",246.12,{"v":218.36049973971893,"d":"218.36"},{"v":0.13,"d":"13%"},"单银钢化"]
[31,null,"5+12Ai+5","m2",256.14,{"v":227.25035918792298,"d":"227.25"},{"v":0.13,"d":"13%"},"单银钢化"]
["注：玻璃指导价综合了规格2.44m×3.66m以内，超大玻璃价格另议。   "]
["四、水泥及水泥制品"]
[1,"水泥","32.5级","t",{"v":495,"d":"495.00"},{"v":439.169703279542,"d":"439.17"},{"v":0.13,"d":"13%"},"综合价"]
[2,"水泥","42.5级","t",{"v":578,"d":"578.00"},{"v":512.8082595870208,"d":"512.81"},{"v":0.13,"d":"13%"},"综合价"]
[3,"水泥","42.5级 散装","t",{"v":570,"d":"570.00"},{"v":505.7105674128059,"d":"505.71"},{"v":0.13,"d":"13%"}]
[4,"水泥","42.5级 袋装","t",{"v":610,"d":"610.00"},{"v":541.19902828388,"d":"541.20"},{"v":0.13,"d":"13%"}]
[5,"水泥","32.5级 散装","t",{"v":490,"d":"490.00"},{"v":434.7336456706577,"d":"434.73"},{"v":0.13,"d":"13%"}]
[6,"水泥","32.5级 袋装","t",{"v":515,"d":"515.00"},{"v":456.913933715079,"d":"456.91"},{"v":0.13,"d":"13%"}]
[7,"白水泥","32.5 白度75%","t",768.93,{"v":682.2035554398751,"d":"682.20"},{"v":0.13,"d":"13%"}]
[8,"白水泥","42.5 白度75%","t",{"v":832.6600000000001,"d":"832.66"},{"v":738.745545722714,"d":"738.75"},{"v":0.13,"d":"13%"}]
[9,"PHC管桩","A300×70","m",{"v":105.7031728759817,"d":"105.70"},{"v":93.78107286394145,"d":"93.78"},{"v":0.13,"d":"13%"},"国标"]
[10,null,"AB300×70","m",{"v":115.42144735893896,"d":"115.42"},{"v":102.4032379570111,"d":"102.40"},{"v":0.13,"d":"13%"},"国标"]
[11,null,"A400×95","m",150.43,{"v":133.46322922089192,"d":"133.46"},{"v":0.13,"d":"13%"},"国标"]
[12,null,"AB400×95","m",{"v":161.43826295308745,"d":"161.44"},{"v":143.22988694762037,"d":"143.23"},{"v":0.13,"d":"13%"},"国标"]
[13,null,"A500×100","m",{"v":212.18142285796668,"d":"212.18"},{"v":188.24980306659444,"d":"188.25"},{"v":0.13,"d":"13%"},"国标"]
[14,null,"AB500×100","m",{"v":221.67205231678318,"d":"221.67"},{"v":196.66999887137126,"d":"196.67"},{"v":0.13,"d":"13%"},"国标"]
[15,null,"A500×125","m",{"v":227.35775780067712,"d":"227.36"},{"v":201.7144222861118,"d":"201.71"},{"v":0.13,"d":"13%"},"国标"]
[16,null,"AB500×125","m",{"v":237.081452403257,"d":"237.08"},{"v":210.34139617176007,"d":"210.34"},{"v":0.13,"d":"13%"},"国标"]
[17,null,"A600×110","m",{"v":281.07114325862915,"d":"281.07"},{"v":249.3695567380481,"d":"249.37"},{"v":0.13,"d":"13%"},"国标"]
[18,null,"AB600×110","m",{"v":294.2311937018085,"d":"294.23"},{"v":261.04530511840136,"d":"261.05"},{"v":0.13,"d":"13%"},"国标"]
[19,null,"A600×130","m",{"v":306.75709014916794,"d":"306.76"},{"v":272.1584247670824,"d":"272.16"},{"v":0.13,"d":"13%"},"国标"]
[20,null,"AB600×130","m",{"v":315.65692656914325,"d":"315.66"},{"v":280.05446218081374,"d":"280.05"},{"v":0.13,"d":"13%"},"国标"]
[21,"PHC管桩","A400×95","m",{"v":158.9450079267855,"d":"158.95"},{"v":141.01784236155726,"d":"141.02"},{"v":0.13,"d":"13%"},"省标"]
[22,null,"AB400×95","m",{"v":166.50607480002932,"d":"166.51"},{"v":147.72610800842443,"d":"147.73"},{"v":0.13,"d":"13%"},"省标"]
[23,null,"A400×100","m",{"v":169.41667903725565,"d":"169.42"},{"v":150.30842962302415,"d":"150.31"},{"v":0.13,"d":"13%"},"省标"]
[24,null,"AB400×100","m",{"v":177.83954493046008,"d":"177.84"},{"v":157.78129328985642,"d":"157.78"},{"v":0.13,"d":"13%"},"省标"]
[25,null,"A500×100","m",{"v":223.23846688765542,"d":"223.24"},{"v":198.05973992652827,"d":"198.06"},{"v":0.13,"d":"13%"},"省标"]
[26,null,"AB500×100","m",{"v":233.00552244721501,"d":"233.01"},{"v":206.7251841528042,"d":"206.73"},{"v":0.13,"d":"13%"},"省标"]
[27,null,"A500×110","m",{"v":235.1247892195724,"d":"235.12"},{"v":208.6054220509585,"d":"208.61"},{"v":0.13,"d":"13%"},"省标"]
[28,null,"AB500×110","m",{"v":244.5449571232972,"d":"244.54"},{"v":216.96310355221564,"d":"216.96"},{"v":0.13,"d":"13%"},"省标"]
[29,null,"A500×125","m",{"v":237.86736974850442,"d":"237.87"},{"v":211.03867109562785,"d":"211.04"},{"v":0.13,"d":"13%"},"省标"]
[30,null,"AB500×125","m",{"v":248.9731948547955,"d":"248.97"},{"v":220.89188708876793,"d":"220.89"},{"v":0.13,"d":"13%"},"省标"]
[31,null,"A600×110","m",{"v":297.59166786769475,"d":"297.59"},{"v":264.0267565170091,"d":"264.03"},{"v":0.13,"d":"13%"},"省标"]
[32,null,"AB600×110","m",{"v":309.85739857317895,"d":"309.86"},{"v":274.90905412192683,"d":"274.91"},{"v":0.13,"d":"13%"},"省标"]
[33,null,"A600×130","m",{"v":322.2369517907324,"d":"322.24"},{"v":285.89233637098994,"d":"285.89"},{"v":0.13,"d":"13%"},"省标"]
[34,null,"AB600×130","m",{"v":331.85766412048713,"d":"331.86"},{"v":294.427943197649,"d":"294.43"},{"v":0.13,"d":"13%"},"省标"]
[35,"HKFZ空心方桩","A300(140)","m",{"v":149.87040000000002,"d":"149.87"},{"v":132.9667456533056,"d":"132.97"},{"v":0.13,"d":"13%"},"省标"]
[36,null,"AB300(140)","m",{"v":159.69615,"d":"159.70"},{"v":141.6842642634045,"d":"141.68"},{"v":0.13,"d":"13%"},"省标"]
[37,null,"A350(190)","m",{"v":173.67489999999998,"d":"173.67"},{"v":154.08637232344265,"d":"154.09"},{"v":0.13,"d":"13%"},"省标"]
[38,null,"AB350(190)","m",{"v":183.6466,"d":"183.65"},{"v":162.93337945514492,"d":"162.93"},{"v":0.13,"d":"13%"},"省标"]
[39,null,"A400(240)","m",{"v":204.2584,"d":"204.26"},{"v":181.22040589970504,"d":"181.22"},{"v":0.13,"d":"13%"},"省标"]
[40,null,"AB400(240)","m",{"v":215.31650000000002,"d":"215.32"},{"v":191.0312796286657,"d":"191.03"},{"v":0.13,"d":"13%"},"省标"]
[41,null,"A450(250)","m",{"v":270.91435,"d":"270.91"},{"v":240.35833273468685,"d":"240.36"},{"v":0.13,"d":"13%"},"省标"]
[42,null,"AB450(250)","m",{"v":282.32695,"d":"282.33"},{"v":250.48372294811736,"d":"250.48"},{"v":0.13,"d":"13%"},"省标"]
[43,null,"A500(310)","m",{"v":325.4337,"d":"325.43"},{"v":288.7285282144717,"d":"288.73"},{"v":0.13,"d":"13%"},"省标"]
[44,null,"AB500(310)","m",{"v":336.47285,"d":"336.47"},{"v":298.5225892850946,"d":"298.52"},{"v":0.13,"d":"13%"},"省标"]
[45,"钢桩尖","十字型 外径400","个",185.52,{"v":164.5954815200417,"d":"164.60"},{"v":0.13,"d":"13%"}]
[46,null,"十字型 外径500","个",254.91,{"v":226.15908901613747,"d":"226.16"},{"v":0.13,"d":"13%"}]
[47,null,"十字型 外径600","个",332.68,{"v":295.1575290647233,"d":"295.16"},{"v":0.13,"d":"13%"}]
[48,null,"开口型 外径400","个",196.69,{"v":174.50563421828912,"d":"174.51"},{"v":0.13,"d":"13%"}]
[49,null,"开口型 外径500","个",{"v":288.255,"d":"288.26"},{"v":255.7431572097866,"d":"255.74"},{"v":0.13,"d":"13%"}]
[50,null,"开口型 外径600","个",{"v":352.505,"d":"352.51"},{"v":312.7464974839494,"d":"312.75"},{"v":0.13,"d":"13%"}]
[51,"混凝土排水管（无筋）","D230","m",{"v":36.7,"d":"36.70"},{"v":32.56066284921049,"d":"32.56"},{"v":0.13,"d":"13%"}]
[52,null,"D250","m",{"v":39,"d":"39.00"},{"v":34.60124934929725,"d":"34.60"},{"v":0.13,"d":"13%"}]
[53,null,"D300","m",{"v":54.1,"d":"54.10"},{"v":47.99814332812772,"d":"48.00"},{"v":0.13,"d":"13%"}]
[54,null,"D400","m",{"v":65,"d":"65.00"},{"v":57.668748915495414,"d":"57.67"},{"v":0.13,"d":"13%"}]
[55,"钢筋混凝土排水管","平 口 Ⅱ级 400","m",{"v":117,"d":"117.00"},{"v":103.80374804789174,"d":"103.80"},{"v":0.13,"d":"13%"}]
[56,null,"平 口 Ⅱ级 500","m",{"v":157,"d":"157.00"},{"v":139.29220891896583,"d":"139.29"},{"v":0.13,"d":"13%"}]
[57,null,"平 口 Ⅱ级 600","m",{"v":232,"d":"232.00"},{"v":205.83307305222976,"d":"205.83"},{"v":0.13,"d":"13%"}]
[58,null,"平 口 Ⅱ级 800","m",{"v":368,"d":"368.00"},{"v":326.4938400138817,"d":"326.49"},{"v":0.13,"d":"13%"}]
[59,null,"平 口 Ⅱ级 900","m",{"v":479,"d":"479.00"},{"v":424.97431893111235,"d":"424.97"},{"v":0.13,"d":"13%"}]
[60,null,"平 口 Ⅱ级 1000","m",{"v":607,"d":"607.00"},{"v":538.5373937185494,"d":"538.54"},{"v":0.13,"d":"13%"}]
[61,null,"企 口 Ⅱ级 1200","m",{"v":916,"d":"916.00"},{"v":812.6857539475968,"d":"812.69"},{"v":0.13,"d":"13%"}]
[62,null,"企 口 Ⅱ级 1500","m",{"v":1503,"d":"1503.00"},{"v":1333.4789172306093,"d":"1333.48"},{"v":0.13,"d":"13%"}]
[63,null,"承插口 Ⅱ级 400","m",{"v":150,"d":"150.00"},{"v":133.08172826652788,"d":"133.08"},{"v":0.13,"d":"13%"}]
[64,null,"承插口 Ⅱ级 500","m",{"v":188,"d":"188.00"},{"v":166.79576609404828,"d":"166.80"},{"v":0.13,"d":"13%"}]
[65,null,"承插口 Ⅱ级 600","m",{"v":282,"d":"282.00"},{"v":250.1936491410724,"d":"250.19"},{"v":0.13,"d":"13%"}]
[66,null,"承插口 Ⅱ级 800","m",{"v":417,"d":"417.00"},{"v":369.9672045809475,"d":"369.97"},{"v":0.13,"d":"13%"}]
[67,null,"承插口 Ⅱ级 1000","m",{"v":689,"d":"689.00"},{"v":611.2887385042513,"d":"611.29"},{"v":0.13,"d":"13%"}]
[68,"钢筋混凝土顶管","F 型 Ⅱ级 600","m",{"v":579,"d":"579.00"},{"v":513.6954711087976,"d":"513.70"},{"v":0.13,"d":"13%"}]
[69,null,"F 型 Ⅱ级 800","m",{"v":865,"d":"865.00"},{"v":767.4379663369774,"d":"767.44"},{"v":0.13,"d":"13%"}]
[70,null,"F 型 Ⅱ级 1000","m",{"v":1125,"d":"1125.00"},{"v":998.112961998959,"d":"998.11"},{"v":0.13,"d":"13%"}]
[71,null,"F 型 Ⅱ级 1200","m",{"v":1627,"d":"1627.00"},{"v":1443.493145930939,"d":"1443.49"},{"v":0.13,"d":"13%"}]
[72,null,"F 型 Ⅱ级 1500","m",{"v":2370,"d":"2370.00"},{"v":2102.6913066111406,"d":"2102.69"},{"v":0.13,"d":"13%"}]
[73,null,"F 型 Ⅲ级 600","m",{"v":671,"d":"671.00"},{"v":595.318931112268,"d":"595.32"},{"v":0.13,"d":"13%"}]
[74,null,"F 型 Ⅲ级 800","m",{"v":985,"d":"985.00"},{"v":873.9033489501996,"d":"873.90"},{"v":0.13,"d":"13%"}]
[75,null,"F 型 Ⅲ级 1000","m",{"v":1384,"d":"1384.00"},{"v":1227.9007461391639,"d":"1227.90"},{"v":0.13,"d":"13%"}]
[76,null,"F 型 Ⅲ级 1200","m",{"v":1924,"d":"1924.00"},{"v":1706.994967898664,"d":"1706.99"},{"v":0.13,"d":"13%"}]
[77,null,"F 型 Ⅲ级 1500","m",{"v":2797,"d":"2797.00"},{"v":2481.5306264098563,"d":"2481.53"},{"v":0.13,"d":"13%"}]
[78,"砼路牙","125×300×1000","m",{"v":40.1,"d":"40.10"},{"v":35.57718202325179,"d":"35.58"},{"v":0.13,"d":"13%"},"甲型"]
[79,"砼路牙","100×250×600","m",{"v":27.9,"d":"27.90"},{"v":24.753201457574182,"d":"24.75"},{"v":0.13,"d":"13%"},"乙型"]
[80,"砼路沿","125×300×1000","m",{"v":39.8,"d":"39.80"},{"v":35.31101856671872,"d":"35.31"},{"v":0.13,"d":"13%"},"甲型"]
[81,"砼路沿","100×200×600","m",{"v":24.4,"d":"24.40"},{"v":21.6479611313552,"d":"21.65"},{"v":0.13,"d":"13%"},"乙型"]
[82,"砼雨水边井井座井盖","甲型：680×450","套",{"v":224,"d":"224.00"},{"v":198.73538087801495,"d":"198.74"},{"v":0.13,"d":"13%"}]
[83,"砼雨水边井井座井盖","乙型：500×380","套",{"v":179,"d":"179.00"},{"v":158.8108623980566,"d":"158.81"},{"v":0.13,"d":"13%"}]
[84,"砼雨水边井井座井盖","丙型：420×270","套",{"v":74,"d":"74.00"},{"v":65.65365261148709,"d":"65.65"},{"v":0.13,"d":"13%"}]
["注：1.以上管桩的指导价均为单节桩长≥10米。Φ600短桩9米以下（含9米，下同）平均每米加12元；Φ500短桩9米以下平均每米加10元；Φ400短桩9米以下平均每米加8元；Φ300短桩9米以下平均每米加6元。\n   2.以上空心方桩的指导价均为单节桩长≥10米。500短桩9米以下（含9米，下同）平均每米加15元；450短桩9米以下平均每米加12元；400短桩9米以下平均每米加10元；300短桩9米以下平均每米加8元。"]
["五、装配式预制钢筋混凝土构件（自2018年8月起发布）"]
[1,"预制钢筋混凝土叠合楼板","含钢量150kg/m3","m3",{"v":3646.0947707249998,"d":"3646.09"},{"v":3234.857290077551,"d":"3234.86"},{"v":0.13,"d":"13%"},"运距30km以内"]
[2,"预制钢筋混凝土内墙板","含钢量100kg/m3","m3",{"v":3711.738305715,"d":"3711.74"},{"v":3293.0969906508412,"d":"3293.10"},{"v":0.13,"d":"13%"}]
[3,"预制钢筋混凝土外墙板","含钢量130kg/m3","m3",{"v":3924.335277225,"d":"3924.34"},{"v":3481.7154732693784,"d":"3481.72"},{"v":0.13,"d":"13%"}]
[4,"预制钢筋混凝土夹心保温外墙板","含钢量100kg/m3","m3",{"v":4431.193953038325,"d":"4431.19"},{"v":3931.406330363519,"d":"3931.41"},{"v":0.13,"d":"13%"}]
[5,"预制钢筋混凝土楼梯","含钢量120kg/m3","m3",{"v":3571.95146913,"d":"3571.95"},{"v":3169.0764986398913,"d":"3169.08"},{"v":0.13,"d":"13%"}]
[6,"预制钢筋混凝土阳台","含钢量130kg/m3","m3",{"v":3812.7778469170403,"d":"3812.78"},{"v":3382.740435760338,"d":"3382.74"},{"v":0.13,"d":"13%"}]
["注：1、本公布价为到工地价（含按规定地点卸车堆放、支架稳固），实际含钢量、运距不同，按实调整。\n   2、夹心保温板价格包括聚苯乙烯板、保温连接件等。\n   3、本公布价包括水电线管、套管及线盒等的预埋人工增加费及其材料费。\n   4、本公布价不包括饰面材料费。\n   5、本公布价不包括门窗框安装、材料费及门窗框保护费。\n   6、构件方量计算按《江苏省装配式混凝土建筑工程定额》（试行）第四章、成品构件制作参考定额的工程量计算规则。\n   7、本公布价根据原材料价格、构件供求关系等综合取定。"]
["六、混凝土、砂浆"]
[1,"预拌混凝土(细石)","C20","m3",{"v":580.7697826086957,"d":"580.77"},{"v":564.1858367889157,"d":"564.19"},{"v":0.03,"d":"3%"}]
[2,null,"C25","m3",{"v":593.7697826086957,"d":"593.77"},{"v":576.8146203411716,"d":"576.81"},{"v":0.03,"d":"3%"}]
[3,null,"C30","m3",{"v":606.7697826086957,"d":"606.77"},{"v":589.4434038934274,"d":"589.44"},{"v":0.03,"d":"3%"}]
[4,null,"C35","m3",{"v":622.6397826086957,"d":"622.64"},{"v":604.8602342760659,"d":"604.86"},{"v":0.03,"d":"3%"}]
[5,null,"C40","m3",{"v":644.1197826086957,"d":"644.12"},{"v":625.7268704839471,"d":"625.73"},{"v":0.03,"d":"3%"}]
[6,"预拌混凝土(普通)","C15","m3",{"v":553.2697826086957,"d":"553.27"},{"v":537.4711023514513,"d":"537.47"},{"v":0.03,"d":"3%"}]
[7,null,"C20","m3",{"v":566.2697826086957,"d":"566.27"},{"v":550.0998859037072,"d":"550.10"},{"v":0.03,"d":"3%"}]
[8,null,"C25","m3",{"v":579.2697826086957,"d":"579.27"},{"v":562.7286694559631,"d":"562.73"},{"v":0.03,"d":"3%"}]
[9,null,"C30","m3",{"v":592.2697826086957,"d":"592.27"},{"v":575.357453008219,"d":"575.36"},{"v":0.03,"d":"3%"}]
[10,null,"C35","m3",{"v":608.1397826086957,"d":"608.14"},{"v":590.7742833908575,"d":"590.77"},{"v":0.03,"d":"3%"}]
[11,null,"C40","m3",{"v":629.6197826086957,"d":"629.62"},{"v":611.6409195987387,"d":"611.64"},{"v":0.03,"d":"3%"}]
[12,null,"C45","m3",{"v":657.6197826086957,"d":"657.62"},{"v":638.8413764805205,"d":"638.84"},{"v":0.03,"d":"3%"}]
[13,null,"C50","m3",{"v":693.6197826086957,"d":"693.62"},{"v":673.8133924713828,"d":"673.81"},{"v":0.03,"d":"3%"}]
[14,null,"C55","m3",{"v":723.6197826086957,"d":"723.62"},{"v":702.9567391304348,"d":"702.96"},{"v":0.03,"d":"3%"}]
[15,null,"C60","m3",{"v":753.6197826086957,"d":"753.62"},{"v":732.1000857894868,"d":"732.10"},{"v":0.03,"d":"3%"}]
[16,"预拌(干拌)砂浆","DMM5.0 (砌筑)(散装)","t",{"v":417.786363144044,"d":"417.79"},{"v":370.66487502264397,"d":"370.66"},{"v":0.13,"d":"13%"}]
[17,null,"DMM7.5 (砌筑)(散装)","t",{"v":431.9210835943618,"d":"431.92"},{"v":383.2053618632608,"d":"383.21"},{"v":0.13,"d":"13%"}]
[18,null,"DMM10 (砌筑)(散装)","t",{"v":443.90572822284435,"d":"443.91"},{"v":393.8382766620516,"d":"393.84"},{"v":0.13,"d":"13%"}]
[19,null,"DMM15 (砌筑)(散装)","t",{"v":456.00614701155405,"d":"456.01"},{"v":404.57390762972,"d":"404.57"},{"v":0.13,"d":"13%"}]
[20,null,"DMM20 (砌筑)(散装)","t",{"v":469.01525156617805,"d":"469.02"},{"v":416.11573507858213,"d":"416.12"},{"v":0.13,"d":"13%"}]
[21,null,"DPM5.0 (抹灰)(散装)","t",{"v":440.0721939149711,"d":"440.07"},{"v":390.4371208549796,"d":"390.44"},{"v":0.13,"d":"13%"}]
[22,null,"DPM10 (抹灰)(散装)","t",{"v":450.8641723193282,"d":"450.86"},{"v":400.0118884380922,"d":"400.01"},{"v":0.13,"d":"13%"}]
[23,null,"DPM15 (抹灰)(散装)","t",{"v":463.21098816985443,"d":"463.21"},{"v":410.96612571793617,"d":"410.97"},{"v":0.13,"d":"13%"}]
[24,null,"DPM20 (抹灰)(散装)","t",{"v":476.16437014208,"d":"476.16"},{"v":422.4585154496712,"d":"422.46"},{"v":0.13,"d":"13%"}]
[25,null,"DSM15 (地面)(散装)","t",{"v":477.40712129269383,"d":"477.41"},{"v":423.5610985891973,"d":"423.56"},{"v":0.13,"d":"13%"}]
[26,null,"DSM20 (地面)(散装)","t",{"v":488.61607506134214,"d":"488.62"},{"v":433.5058115198061,"d":"433.51"},{"v":0.13,"d":"13%"}]
[27,null,"DSM25 (地面)(散装)","t",{"v":501.5493550303995,"d":"501.55"},{"v":444.98036652271963,"d":"444.98"},{"v":0.13,"d":"13%"}]
[28,"沥青砂",null,"t",{"v":581,"d":"581.00"},{"v":515.4698941523513,"d":"515.47"},{"v":0.13,"d":"13%"}]
[29,"沥青混凝土","细粒式","t",{"v":535,"d":"535.00"},{"v":474.6581641506161,"d":"474.66"},{"v":0.13,"d":"13%"}]
[30,null,"细粒式（玄武岩）","t",{"v":612,"d":"612.00"},{"v":542.9734513274337,"d":"542.97"},{"v":0.13,"d":"13%"}]
[31,null,"细粒式（橡胶）","t",{"v":646,"d":"646.00"},{"v":573.1386430678467,"d":"573.14"},{"v":0.13,"d":"13%"}]
[32,null,"细粒式（SBS）","t",{"v":621,"d":"621.00"},{"v":550.9583550234254,"d":"550.96"},{"v":0.13,"d":"13%"}]
[33,null,"细粒式（SMA）","t",{"v":742,"d":"742.00"},{"v":658.3109491584246,"d":"658.31"},{"v":0.13,"d":"13%"}]
[34,null,"中粒式","t",{"v":514,"d":"514.00"},{"v":456.0267221933022,"d":"456.03"},{"v":0.13,"d":"13%"}]
[35,null,"粗粒式","t",{"v":495,"d":"495.00"},{"v":439.169703279542,"d":"439.17"},{"v":0.13,"d":"13%"}]
["注：1.以上预拌混凝土指导价已包括泵送需要所添加的外加剂费用，实际采用的外加剂不同，不调整；但防水、抗渗、抗裂等功能性的外加剂费用应另行计算。\n    2.以上预拌混凝土指导价不含泵送费。                                                                  \n    3.沥青混凝土（细粒式）（SMA）是按照粗集料石灰岩、70#改性沥青油来测算的，如设计粗集料采用玄武岩或辉绿岩，外加抗剥落剂及聚酯纤维时，其指导价应根据设计作相应调整。　                                                                                                                                                                                                       "]
["七、轻质隔墙材料与配件"]
[1,"GRC轻质多孔隔墙板","δ60","m2",51.09,{"v":45.327636647579396,"d":"45.33"},{"v":0.13,"d":"13%"}]
[2,"GRC轻质多孔隔墙板","δ90","m2",{"v":62.145,"d":"62.15"},{"v":55.1357600208225,"d":"55.14"},{"v":0.13,"d":"13%"}]
[3,"GRC轻质多孔隔墙板","δ120","m2",74.64,{"v":66.22146798542427,"d":"66.22"},{"v":0.13,"d":"13%"}]
["八、木材与木材制品类"]
[1,"圆木",null,"m3",{"v":1543.815,"d":"1543.82"},{"v":1369.6904554919315,"d":"1369.69"},{"v":0.13,"d":"13%"}]
[2,"普通成材",null,"m3",{"v":2253.2,"d":"2253.20"},{"v":1999.0650008676039,"d":"1999.07"},{"v":0.13,"d":"13%"}]
[3,"周转木材",null,"m3",{"v":1954.515,"d":"1954.52"},{"v":1734.068227485685,"d":"1734.07"},{"v":0.13,"d":"13%"}]
[4,"建筑模板(松木)","1830×915×15","张",{"v":55.58500000000001,"d":"55.59"},{"v":49.31565243796635,"d":"49.32"},{"v":0.13,"d":"13%"}]
[5,"建筑模板(杨木)","1830×915×15","张",{"v":51.585,"d":"51.59"},{"v":45.766806350858936,"d":"45.77"},{"v":0.13,"d":"13%"}]
[6,"复合木模板","厚度18mm","m2",{"v":39.375,"d":"39.38"},{"v":34.933953669963564,"d":"34.93"},{"v":0.13,"d":"13%"},"综合价"]
[7,"白松板材","厚度30mm","m3",{"v":2060,"d":"2060.00"},{"v":1827.655734860316,"d":"1827.66"},{"v":0.13,"d":"13%"}]
[8,"白松板材","厚度40mm","m3",{"v":2100,"d":"2100.00"},{"v":1863.1441957313903,"d":"1863.14"},{"v":0.13,"d":"13%"}]
[9,"红松板材","厚度30mm","m3",{"v":2400,"d":"2400.00"},{"v":2129.307652264446,"d":"2129.31"},{"v":0.13,"d":"13%"}]
[10,"红松板材","厚度40mm","m3",{"v":2442,"d":"2442.00"},{"v":2166.5705361790738,"d":"2166.57"},{"v":0.13,"d":"13%"}]
[11,"红松板材","厚度50mm","m3",{"v":2735,"d":"2735.00"},{"v":2426.5235120596917,"d":"2426.52"},{"v":0.13,"d":"13%"}]
["九、防水卷材及防水涂料"]
[1,"APP塑性体改性沥青防水卷材","聚酯胎II型(－15℃)3mm","M2",{"v":32.739999999999995,"d":"32.74"},{"v":29.047305222974146,"d":"29.05"},{"v":0.13,"d":"13%"}]
[2,"APP塑性体改性沥青防水卷材","玻纤胎II型(－15℃)3mm","M2",{"v":30.765,"d":"30.77"},{"v":27.295062467464867,"d":"27.30"},{"v":0.13,"d":"13%"}]
[3,"SBS弹性体改性沥青防水卷材","聚酯胎II型(－25℃)3mm","M2",36.81,{"v":32.65825611660594,"d":"32.66"},{"v":0.13,"d":"13%"}]
[4,"SBS弹性体改性沥青防水卷材","玻纤胎II型(－25℃)3mm","M2",{"v":34.835,"d":"34.84"},{"v":30.906013361096658,"d":"30.91"},{"v":0.13,"d":"13%"}]
[5,"沥青复合胎柔性防水卷材","Ⅰ型(-5℃)3mm","M2",24.84,{"v":22.038334200937015,"d":"22.04"},{"v":0.13,"d":"13%"}]
[6,"沥青复合胎柔性防水卷材","II型(-10℃)3mm","M2",{"v":26.875,"d":"26.88"},{"v":23.84380964775291,"d":"23.84"},{"v":0.13,"d":"13%"}]
[7,"沥青聚脂胎柔性防水卷材","(-10℃)3mm","M2",27.84,{"v":24.699968766267574,"d":"24.70"},{"v":0.13,"d":"13%"}]
[8,"氯化聚乙烯防水卷材","I型(-20℃)2.0mm","M2",34.03,{"v":30.191808086066292,"d":"30.19"},{"v":0.13,"d":"13%"}]
[9,"自粘改性沥青聚酯胎卷材","I型(-20℃)3mm","M2",{"v":37.754999999999995,"d":"37.76"},{"v":33.49667100468506,"d":"33.50"},{"v":0.13,"d":"13%"}]
[10,"自粘改性沥青聚酯胎卷材","II型(-30℃)3mm","M2",{"v":40.295,"d":"40.30"},{"v":35.75018826999827,"d":"35.75"},{"v":0.13,"d":"13%"}]
[11,"聚氯乙烯(PVC)防水卷材","S型δ2.5mm","M2",39.89,{"v":35.39086760367864,"d":"35.39"},{"v":0.13,"d":"13%"}]
[12,"聚氯乙烯(PVC)防水卷材","P型δ2.0mm","M2",{"v":34.730000000000004,"d":"34.73"},{"v":30.81285615131009,"d":"30.81"},{"v":0.13,"d":"13%"}]
[13,"水泥基渗透结晶防水涂料",null,"kg",{"v":12.995,"d":"13.00"},{"v":11.529313725490198,"d":"11.53"},{"v":0.13,"d":"13%"}]
[14,"聚氨酯防水涂料",null,"kg",{"v":13.975000000000001,"d":"13.98"},{"v":12.398781016831515,"d":"12.40"},{"v":0.13,"d":"13%"}]
[15,"聚氯乙烯弹性防水涂料",null,"kg",{"v":17.705,"d":"17.71"},{"v":15.708079993059172,"d":"15.71"},{"v":0.13,"d":"13%"}]
["十、保温材料"]
[1,"XPS聚苯乙烯挤塑板","X250 燃烧等级B1","m3",748.02,{"v":663.6519625195211,"d":"663.65"},{"v":0.13,"d":"13%"}]
[2,"XPS聚苯乙烯挤塑板","X350 燃烧等级B1","m3",{"v":770.2149999999999,"d":"770.22"},{"v":683.3436222453583,"d":"683.34"},{"v":0.13,"d":"13%"}]
[3,"EPS模塑聚苯板","防火等级B1","m3",527.04,{"v":467.5959604372723,"d":"467.60"},{"v":0.13,"d":"13%"}]
[4,"EPS模塑聚苯板","防火等级B2","m3",482.29,{"v":427.8932448377582,"d":"427.89"},{"v":0.13,"d":"13%"}]
[5,"界面剂","EPS聚苯板、XPS挤塑板用","kg",{"v":0.745,"d":"0.75"},{"v":0.6609725837237551,"d":"0.66"},{"v":0.13,"d":"13%"}]
[6,"粘结剂","EPS聚苯板、XPS挤塑板用","kg",{"v":1.3250000000000002,"d":"1.33"},{"v":1.1755552663543296,"d":"1.18"},{"v":0.13,"d":"13%"}]
[7,"聚合物抹面抗裂砂浆","EPS聚苯板、XPS挤塑板用","kg",{"v":1.185,"d":"1.19"},{"v":1.0513456533055703,"d":"1.05"},{"v":0.13,"d":"13%"}]
[8,"膨胀珍珠岩",null,"m3",{"v":184.105,"d":"184.11"},{"v":163.34007721672742,"d":"163.34"},{"v":0.13,"d":"13%"}]
[9,"陶粒","<5mm","m3",{"v":410.865,"d":"410.87"},{"v":364.5241618948465,"d":"364.52"},{"v":0.13,"d":"13%"}]
[10,"陶粒","5-15mm","m3",{"v":239.68499999999997,"d":"239.69"},{"v":212.65129359708487,"d":"212.65"},{"v":0.13,"d":"13%"}]
[11,"陶粒","15-20mm","m3",{"v":199.825,"d":"199.83"},{"v":177.28704233905952,"d":"177.29"},{"v":0.13,"d":"13%"}]
["十一、油漆涂料"]
[1,"酚醛防锈漆",null,"kg",{"v":15,"d":"15.00"},{"v":13.308172826652788,"d":"13.31"},{"v":0.13,"d":"13%"}]
[2,"聚氨酯清漆",null,"kg",{"v":29,"d":"29.00"},{"v":25.72913413152872,"d":"25.73"},{"v":0.13,"d":"13%"}]
[3,"哑光聚酯清漆",null,"kg",{"v":22,"d":"22.00"},{"v":19.518653479090755,"d":"19.52"},{"v":0.13,"d":"13%"}]
[4,"过氯乙烯磁漆",null,"kg",{"v":23,"d":"23.00"},{"v":20.405865000867607,"d":"20.41"},{"v":0.13,"d":"13%"}]
[5,"过氯乙烯清漆",null,"kg",{"v":27,"d":"27.00"},{"v":23.954711087975017,"d":"23.95"},{"v":0.13,"d":"13%"}]
[6,"硝基磁漆",null,"kg",{"v":22,"d":"22.00"},{"v":19.518653479090755,"d":"19.52"},{"v":0.13,"d":"13%"}]
[7,"硝基清漆",null,"kg",{"v":23,"d":"23.00"},{"v":20.405865000867607,"d":"20.41"},{"v":0.13,"d":"13%"}]
[8,"醇酸磁漆",null,"kg",{"v":18,"d":"18.00"},{"v":15.969807391983345,"d":"15.97"},{"v":0.13,"d":"13%"}]
[9,"醇酸清漆","F01-2","kg",{"v":20,"d":"20.00"},{"v":17.744230435537048,"d":"17.74"},{"v":0.13,"d":"13%"}]
[10,"酚醛清漆",null,"kg",{"v":15,"d":"15.00"},{"v":13.308172826652788,"d":"13.31"},{"v":0.13,"d":"13%"}]
[11,"调和漆",null,"kg",{"v":12,"d":"12.00"},{"v":10.64653826132223,"d":"10.65"},{"v":0.13,"d":"13%"}]
[12,"环氧树脂",null,"kg",{"v":30,"d":"30.00"},{"v":26.616345653305576,"d":"26.62"},{"v":0.13,"d":"13%"}]
["十二、龙骨及面板"]
[1,"吊顶U型轻钢龙骨","DU50×15×1.2","m",6.25,{"v":5.5450720111053275,"d":"5.55"},{"v":0.13,"d":"13%"}]
[2,"吊顶U型轻钢龙骨","DU50×19×0.5","m",{"v":3.8,"d":"3.80"},{"v":3.371403782752039,"d":"3.37"},{"v":0.13,"d":"13%"}]
[3,"吊顶U型轻钢龙骨","DU60×27×1.2","m",{"v":7.9,"d":"7.90"},{"v":7.008971022037135,"d":"7.01"},{"v":0.13,"d":"13%"}]
[4,"吊顶边龙骨","20×20×30×0.5","m",2.37,{"v":2.1026913066111406,"d":"2.10"},{"v":0.13,"d":"13%"}]
[5,"隔墙U型轻钢龙骨","QU75×50×0.6","m",{"v":7.7,"d":"7.70"},{"v":6.831528717681764,"d":"6.83"},{"v":0.13,"d":"13%"}]
[6,"隔墙U型轻钢龙骨","QU75×40×0.6","m",{"v":6.6,"d":"6.60"},{"v":5.855596043727226,"d":"5.86"},{"v":0.13,"d":"13%"}]
[7,"隔墙U型轻钢龙骨","QU38×12×0.8","m",{"v":3.8,"d":"3.80"},{"v":3.371403782752039,"d":"3.37"},{"v":0.13,"d":"13%"}]
[8,"卡式轻钢龙骨","22×37×0.8","m",{"v":5.6,"d":"5.60"},{"v":4.968384521950374,"d":"4.97"},{"v":0.13,"d":"13%"}]
[9,"纸面石膏板","1200×2400×9.5","m2",{"v":9.2,"d":"9.20"},{"v":8.162346000347043,"d":"8.16"},{"v":0.13,"d":"13%"}]
[10,"纸面石膏板","1200×2400×9.5(防水)","m2",{"v":17.6,"d":"17.60"},{"v":15.614922783272604,"d":"15.61"},{"v":0.13,"d":"13%"}]
[11,"纸面石膏板","1200×2400×12","m2",{"v":10.7,"d":"10.70"},{"v":9.49316328301232,"d":"9.49"},{"v":0.13,"d":"13%"}]
[12,"纸面石膏板","1200×2400×12(防水)","m2",{"v":19.4,"d":"19.40"},{"v":17.211903522470937,"d":"17.21"},{"v":0.13,"d":"13%"}]
[13,"幕墙用普通型铝塑板","δ4mm FC 0.21mm","m2",{"v":70,"d":"70.00"},{"v":62.104806524379676,"d":"62.10"},{"v":0.13,"d":"13%"},"氟碳树脂涂层"]
[14,"幕墙用普通型铝塑板","δ4mm FC 0.30mm","m2",{"v":94,"d":"94.00"},{"v":83.39788304702414,"d":"83.40"},{"v":0.13,"d":"13%"},"氟碳树脂涂层"]
[15,"幕墙用普通型铝塑板","δ4mm FC 0.40mm","m2",{"v":120,"d":"120.00"},{"v":106.4653826132223,"d":"106.47"},{"v":0.13,"d":"13%"},"氟碳树脂涂层"]
[16,"幕墙用普通型铝塑板","δ4mm FC 0.50mm","m2",{"v":145,"d":"145.00"},{"v":128.64567065764362,"d":"128.65"},{"v":0.13,"d":"13%"},"氟碳树脂涂层"]
["十三、黑色金属线材"]
[1,"螺纹钢","Φ10 HRB335","t",{"v":4439.88888888889,"d":"4440"},{"v":3939.1205776312504,"d":"3939"},{"v":0.13,"d":"13%"}]
[2,null,"Φ12 HRB335","t",4440,{"v":3939.219156689225,"d":"3939"},{"v":0.13,"d":"13%"}]
[3,null,"Φ14 HRB335","t",{"v":4359.88888888889,"d":"4360"},{"v":3868.1436558891023,"d":"3868"},{"v":0.13,"d":"13%"}]
[4,null,"Φ16 HRB335","t",4300,{"v":3815.009543640466,"d":"3815"},{"v":0.13,"d":"13%"}]
[5,null,"Φ18 HRB335","t",{"v":4269.666666666667,"d":"4270"},{"v":3788.0974608132346,"d":"3788"},{"v":0.13,"d":"13%"}]
[6,null,"Φ20 HRB335","t",{"v":4269.666666666667,"d":"4270"},{"v":3788.0974608132346,"d":"3788"},{"v":0.13,"d":"13%"}]
[7,null,"Φ22 HRB335","t",{"v":4269.666666666667,"d":"4270"},{"v":3788.0974608132346,"d":"3788"},{"v":0.13,"d":"13%"}]
[8,null,"Φ25 HRB335","t",{"v":4284.88888888889,"d":"4285"},{"v":3801.602791755838,"d":"3802"},{"v":0.13,"d":"13%"}]
[9,null,"Φ28 HRB335","t",4450,{"v":3948.0912719069934,"d":"3948"},{"v":0.13,"d":"13%"}]
[10,null,"Φ32 HRB335","t",4450,{"v":3948.0912719069934,"d":"3948"},{"v":0.13,"d":"13%"}]
[11,null,"Φ36 HRB335","t",4520,{"v":4010.1960784313733,"d":"4010"},{"v":0.13,"d":"13%"}]
[12,null,"Φ40 HRB335","t",4520,{"v":4010.1960784313733,"d":"4010"},{"v":0.13,"d":"13%"}]
[13,"螺纹钢","ф6 HRB400","t",{"v":4770.2444444444445,"d":"4770"},{"v":4232.215832803132,"d":"4232"},{"v":0.13,"d":"13%"}]
[14,null,"ф8 HRB400","t",4420,{"v":3921.474926253688,"d":"3921"},{"v":0.13,"d":"13%"}]
[15,null,"Φ10 HRB400","t",4430,{"v":3930.3470414714566,"d":"3930"},{"v":0.13,"d":"13%"}]
[16,null,"Φ12 HRB400","t",4350,{"v":3859.370119729308,"d":"3859"},{"v":0.13,"d":"13%"}]
[17,null,"Φ14 HRB400","t",4300,{"v":3815.009543640466,"d":"3815"},{"v":0.13,"d":"13%"}]
[18,null,"Φ16 HRB400","t",4260,{"v":3779.5210827693913,"d":"3780"},{"v":0.13,"d":"13%"}]
[19,null,"Φ18 HRB400","t",4235,{"v":3757.3407947249702,"d":"3757"},{"v":0.13,"d":"13%"}]
[20,null,"Φ20 HRB400","t",4235,{"v":3757.3407947249702,"d":"3757"},{"v":0.13,"d":"13%"}]
[21,null,"Φ22 HRB400","t",4235,{"v":3757.3407947249702,"d":"3757"},{"v":0.13,"d":"13%"}]
[22,null,"Φ25 HRB400","t",4260,{"v":3779.5210827693913,"d":"3780"},{"v":0.13,"d":"13%"}]
[23,null,"Φ28 HRB400","t",4350,{"v":3859.370119729308,"d":"3859"},{"v":0.13,"d":"13%"}]
[24,null,"Φ32 HRB400","t",4350,{"v":3859.370119729308,"d":"3859"},{"v":0.13,"d":"13%"}]
[25,null,"Φ36 HRB400","t",4530,{"v":4019.068193649142,"d":"4019"},{"v":0.13,"d":"13%"}]
[26,null,"Φ40 HRB400","t",4530,{"v":4019.068193649142,"d":"4019"},{"v":0.13,"d":"13%"}]
[27,"高强螺纹钢","Φ6 HRB400E","t",4800,{"v":4258.615304528892,"d":"4259"},{"v":0.13,"d":"13%"}]
[28,null,"Φ8 HRB400E","t",{"v":4450.355555555556,"d":"4450"},{"v":3948.4067248925144,"d":"3948"},{"v":0.13,"d":"13%"}]
[29,null,"Φ10 HRB400E","t",4460,{"v":3956.963387124762,"d":"3957"},{"v":0.13,"d":"13%"}]
[30,null,"Φ12 HRB400E","t",4380,{"v":3885.986465382614,"d":"3886"},{"v":0.13,"d":"13%"}]
[31,null,"Φ16 HRB400E","t",4290,{"v":3806.137428422697,"d":"3806"},{"v":0.13,"d":"13%"}]
[32,null,"Φ20 HRB400E","t",4265,{"v":3783.9571403782757,"d":"3784"},{"v":0.13,"d":"13%"}]
[33,null,"Φ25 HRB400E","t",4290,{"v":3806.137428422697,"d":"3806"},{"v":0.13,"d":"13%"}]
[34,null,"Φ32 HRB400E","t",4380,{"v":3885.986465382614,"d":"3886"},{"v":0.13,"d":"13%"}]
[35,null,"Φ36 HRB400E","t",4560,{"v":4045.6845393024473,"d":"4046"},{"v":0.13,"d":"13%"}]
[36,null,"Φ40 HRB400E","t",4560,{"v":4045.6845393024473,"d":"4046"},{"v":0.13,"d":"13%"}]
[37,"圆钢","φ6.5 HPB235","t",4345,{"v":3854.934062120424,"d":"3855"},{"v":0.13,"d":"13%"}]
[38,null,"ф8 HPB235","t",4325,{"v":3837.189831684887,"d":"3837"},{"v":0.13,"d":"13%"}]
[39,null,"Φ10 HPB235","t",4405,{"v":3908.166753427035,"d":"3908"},{"v":0.13,"d":"13%"}]
[40,null,"Φ12 HPB235","t",4325,{"v":3837.189831684887,"d":"3837"},{"v":0.13,"d":"13%"}]
[41,null,"ф14 HPB235","t",4325,{"v":3837.189831684887,"d":"3837"},{"v":0.13,"d":"13%"}]
[42,null,"Φ16 HPB235","t",4325,{"v":3837.189831684887,"d":"3837"},{"v":0.13,"d":"13%"}]
[43,null,"Φ18 HPB235","t",4325,{"v":3837.189831684887,"d":"3837"},{"v":0.13,"d":"13%"}]
[44,null,"Φ20 HPB235","t",4325,{"v":3837.189831684887,"d":"3837"},{"v":0.13,"d":"13%"}]
[45,"圆钢","φ6.5 HPB300","t",4450,{"v":3948.0912719069934,"d":"3948"},{"v":0.13,"d":"13%"}]
[46,null,"ф8 HPB300","t",4400,{"v":3903.7306958181507,"d":"3904"},{"v":0.13,"d":"13%"}]
[47,null,"Φ10 HPB300","t",4400,{"v":3903.7306958181507,"d":"3904"},{"v":0.13,"d":"13%"}]
[48,null,"Φ12 HPB300","t",4550,{"v":4036.8124240846787,"d":"4037"},{"v":0.13,"d":"13%"}]
[49,null,"ф14 HPB300","t",4550,{"v":4036.8124240846787,"d":"4037"},{"v":0.13,"d":"13%"}]
[50,null,"Φ16 HPB300","t",4550,{"v":4036.8124240846787,"d":"4037"},{"v":0.13,"d":"13%"}]
[51,null,"Φ18 HPB300","t",4550,{"v":4036.8124240846787,"d":"4037"},{"v":0.13,"d":"13%"}]
[52,null,"Φ20 HPB300","t",4550,{"v":4036.8124240846787,"d":"4037"},{"v":0.13,"d":"13%"}]
[53,"圆钢","Φ6.5Φ8Φ10 HPB235 综合","t",4358,{"v":3866.467811903523,"d":"3866"},{"v":0.13,"d":"13%"}]
[54,"螺纹钢","≤Φ25 HRB335 综合","t",4329,{"v":3840.7386777719944,"d":"3841"},{"v":0.13,"d":"13%"}]
[55,"螺纹钢","＞Φ25 HRB335 综合","t",4485,{"v":3979.1436751691836,"d":"3979"},{"v":0.13,"d":"13%"}]
[56,"螺纹钢","Φ6Φ8 HRB400 综合","t",4595,{"v":4076.736942564637,"d":"4077"},{"v":0.13,"d":"13%"}]
[57,"螺纹钢","≤Φ25 HRB400 综合","t",4288,{"v":3804.3630053791435,"d":"3804"},{"v":0.13,"d":"13%"}]
[58,"螺纹钢","＞Φ25 HRB400 综合","t",4440,{"v":3939.219156689225,"d":"3939"},{"v":0.13,"d":"13%"}]
[59,"高强螺纹钢","Φ6Φ8 HRB400E 综合","t",4625,{"v":4103.3532882179425,"d":"4103"},{"v":0.13,"d":"13%"}]
[60,"高强螺纹钢","≤Φ25 HRB400E 综合","t",4318,{"v":3830.979351032449,"d":"3831"},{"v":0.13,"d":"13%"}]
[61,"高强螺纹钢","＞Φ25 HRB400E 综合","t",4470,{"v":3965.8355023425306,"d":"3966"},{"v":0.13,"d":"13%"}]
["十四、金属型材"]
[1,"扁钢","Q235 综合","t",4450,{"v":3948.0912719069934,"d":"3948"},{"v":0.13,"d":"13%"}]
[2,"热轧工字钢","I14 Q235","t",4120,{"v":3655.311469720632,"d":"3655"},{"v":0.13,"d":"13%"}]
[3,null,"I16 Q235","t",4120,{"v":3655.311469720632,"d":"3655"},{"v":0.13,"d":"13%"}]
[4,null,"I18 Q235","t",4120,{"v":3655.311469720632,"d":"3655"},{"v":0.13,"d":"13%"}]
[5,null,"I20 Q235","t",4120,{"v":3655.311469720632,"d":"3655"},{"v":0.13,"d":"13%"}]
[6,null,"I22 Q235","t",4100,{"v":3637.567239285095,"d":"3638"},{"v":0.13,"d":"13%"}]
[7,null,"I25 Q235","t",4125,{"v":3659.7475273295163,"d":"3660"},{"v":0.13,"d":"13%"}]
[8,null,"I28 Q235","t",4125,{"v":3659.7475273295163,"d":"3660"},{"v":0.13,"d":"13%"}]
[9,null,"I32 Q235","t",4115,{"v":3650.875412111748,"d":"3651"},{"v":0.13,"d":"13%"}]
[10,"槽钢","[8 Q235","t",4185,{"v":3712.9802186361276,"d":"3713"},{"v":0.13,"d":"13%"}]
[11,null,"[10 Q235","t",4205,{"v":3730.724449071665,"d":"3731"},{"v":0.13,"d":"13%"}]
[12,null,"[12 Q235","t",4215,{"v":3739.596564289433,"d":"3740"},{"v":0.13,"d":"13%"}]
[13,null,"[14 Q235","t",4210,{"v":3735.160506680549,"d":"3735"},{"v":0.13,"d":"13%"}]
[14,null,"[18 Q235","t",4215,{"v":3739.596564289433,"d":"3740"},{"v":0.13,"d":"13%"}]
[15,"等边角钢","∠30*3 Q235","t",4350,{"v":3859.370119729308,"d":"3859"},{"v":0.13,"d":"13%"}]
[16,null,"∠40*4 Q235","t",4240,{"v":3761.7768523338545,"d":"3762"},{"v":0.13,"d":"13%"}]
[17,null,"∠40*5 Q235","t",4220,{"v":3744.0326218983173,"d":"3744"},{"v":0.13,"d":"13%"}]
[18,null,"∠63*5 Q235","t",4235,{"v":3757.3407947249702,"d":"3757"},{"v":0.13,"d":"13%"}]
[19,null,"∠70*5 Q235","t",4235,{"v":3757.3407947249702,"d":"3757"},{"v":0.13,"d":"13%"}]
[20,null,"∠80*6 Q235","t",4215,{"v":3739.596564289433,"d":"3740"},{"v":0.13,"d":"13%"}]
[21,null,"∠90*6 Q235","t",4210,{"v":3735.160506680549,"d":"3735"},{"v":0.13,"d":"13%"}]
[22,null,"∠100*6 Q235","t",4210,{"v":3735.160506680549,"d":"3735"},{"v":0.13,"d":"13%"}]
[23,null,"∠125*8 Q235","t",4230,{"v":3752.904737116086,"d":"3753"},{"v":0.13,"d":"13%"}]
[24,null,"∠140*10 Q235","t",4230,{"v":3752.904737116086,"d":"3753"},{"v":0.13,"d":"13%"}]
[25,null,"∠160*12 Q235","t",4285,{"v":3801.701370813813,"d":"3802"},{"v":0.13,"d":"13%"}]
[26,null,"∠180*14 Q235","t",4290,{"v":3806.137428422697,"d":"3806"},{"v":0.13,"d":"13%"}]
[27,null,"∠200*20 Q235","t",4300,{"v":3815.009543640466,"d":"3815"},{"v":0.13,"d":"13%"}]
[28,"H型钢","200*200 Q235","t",4350,{"v":3859.370119729308,"d":"3859"},{"v":0.13,"d":"13%"}]
[29,"H型钢","300*300 Q235","t",4430,{"v":3930.3470414714566,"d":"3930"},{"v":0.13,"d":"13%"}]
[30,"H型钢","400*400 Q235","t",4480,{"v":3974.7076175602992,"d":"3975"},{"v":0.13,"d":"13%"}]
[31,"H型钢","800*800 Q235","t",4630,{"v":4107.789345826827,"d":"4108"},{"v":0.13,"d":"13%"}]
["十五、金属板材"]
[1,"花纹钢板","δ3~6 Q235","t",4915,{"v":4360.64462953323,"d":"4361"},{"v":0.13,"d":"13%"}]
[2,"钢板","δ0.5 Q235","t",4915,{"v":4360.64462953323,"d":"4361"},{"v":0.13,"d":"13%"}]
[3,null,"δ1 Q235","t",4915,{"v":4360.64462953323,"d":"4361"},{"v":0.13,"d":"13%"}]
[4,null,"δ1.5 Q235","t",4915,{"v":4360.64462953323,"d":"4361"},{"v":0.13,"d":"13%"}]
[5,null,"δ3 Q235","t",4915,{"v":4360.64462953323,"d":"4361"},{"v":0.13,"d":"13%"}]
[6,null,"δ4 Q235","t",4750,{"v":4214.254728440049,"d":"4214"},{"v":0.13,"d":"13%"}]
[7,null,"δ5 Q235","t",4750,{"v":4214.254728440049,"d":"4214"},{"v":0.13,"d":"13%"}]
[8,null,"δ7 Q235","t",4750,{"v":4214.254728440049,"d":"4214"},{"v":0.13,"d":"13%"}]
[9,null,"δ10 Q235","t",4750,{"v":4214.254728440049,"d":"4214"},{"v":0.13,"d":"13%"}]
[10,null,"δ20 Q235","t",4750,{"v":4214.254728440049,"d":"4214"},{"v":0.13,"d":"13%"}]
[11,null,"δ50 Q235","t",4750,{"v":4214.254728440049,"d":"4214"},{"v":0.13,"d":"13%"}]
[12,"彩钢夹芯板(EPS芯材)","δ50(钢板0.3厚)","m2",{"v":73,"d":"73.00"},{"v":64.76644108971023,"d":"64.77"},{"v":0.13,"d":"13%"}]
[13,null,"δ75(钢板0.3厚)","m2",{"v":81,"d":"81.00"},{"v":71.86413326392505,"d":"71.86"},{"v":0.13,"d":"13%"}]
[14,null,"δ100(钢板0.3厚)","m2",{"v":84,"d":"84.00"},{"v":74.52576782925561,"d":"74.53"},{"v":0.13,"d":"13%"}]
[15,"彩钢夹芯板(XPS芯材)","δ50(钢板0.3厚)","m2",{"v":71,"d":"71.00"},{"v":62.992018046156524,"d":"62.99"},{"v":0.13,"d":"13%"}]
[16,null,"δ75(钢板0.3厚)","m2",{"v":83,"d":"83.00"},{"v":73.63855630747875,"d":"73.64"},{"v":0.13,"d":"13%"}]
[17,null,"δ100(钢板0.3厚)","m2",{"v":95,"d":"95.00"},{"v":84.28509456880099,"d":"84.29"},{"v":0.13,"d":"13%"}]
["十六、金属管材"]
[1,"焊接钢管","综合","t",4570,{"v":4054.556654520216,"d":"4055"},{"v":0.13,"d":"13%"}]
[2,null,"DN15","t",4670,{"v":4143.277806697901,"d":"4143"},{"v":0.13,"d":"13%"}]
[3,null,"DN20","t",4670,{"v":4143.277806697901,"d":"4143"},{"v":0.13,"d":"13%"}]
[4,null,"DN25","t",4650,{"v":4125.533576262364,"d":"4126"},{"v":0.13,"d":"13%"}]
[5,null,"DN32","t",4660,{"v":4134.405691480132,"d":"4134"},{"v":0.13,"d":"13%"}]
[6,null,"DN40","t",4650,{"v":4125.533576262364,"d":"4126"},{"v":0.13,"d":"13%"}]
[7,null,"DN50","t",4640,{"v":4116.661461044596,"d":"4117"},{"v":0.13,"d":"13%"}]
[8,null,"DN70","t",4610,{"v":4090.04511539129,"d":"4090"},{"v":0.13,"d":"13%"}]
[9,null,"DN80","t",4600,{"v":4081.1730001735214,"d":"4081"},{"v":0.13,"d":"13%"}]
[10,null,"DN100","t",4580,{"v":4063.428769737984,"d":"4063"},{"v":0.13,"d":"13%"}]
[11,null,"DN125","t",4600,{"v":4081.1730001735214,"d":"4081"},{"v":0.13,"d":"13%"}]
[12,null,"DN150","t",4600,{"v":4081.1730001735214,"d":"4081"},{"v":0.13,"d":"13%"}]
[13,"无缝钢管","综合","t",5900,{"v":5234.54797848343,"d":"5235"},{"v":0.13,"d":"13%"}]
[14,null,"Φ22*2","t",6720,{"v":5962.061426340449,"d":"5962"},{"v":0.13,"d":"13%"}]
[15,null,"Φ25*2.5","t",6520,{"v":5784.619121985078,"d":"5785"},{"v":0.13,"d":"13%"}]
[16,null,"Φ32*3.5","t",5750,{"v":5101.466250216902,"d":"5101"},{"v":0.13,"d":"13%"}]
[17,null,"Φ42.5*3.5","t",5430,{"v":4817.558563248309,"d":"4818"},{"v":0.13,"d":"13%"}]
[18,null,"Φ57*3.5","t",5360,{"v":4755.4537567239295,"d":"4755"},{"v":0.13,"d":"13%"}]
[19,null,"Φ76*4","t",5190,{"v":4604.627798021865,"d":"4605"},{"v":0.13,"d":"13%"}]
[20,null,"Φ89*4","t",5120,{"v":4542.522991497484,"d":"4543"},{"v":0.13,"d":"13%"}]
[21,null,"Φ108*4.5","t",5090,{"v":4515.906645844179,"d":"4516"},{"v":0.13,"d":"13%"}]
[22,null,"Φ133*4.5","t",5130,{"v":4551.395106715253,"d":"4551"},{"v":0.13,"d":"13%"}]
[23,null,"Φ159*6","t",5090,{"v":4515.906645844179,"d":"4516"},{"v":0.13,"d":"13%"}]
[24,null,"Φ219*6","t",5180,{"v":4595.755682804096,"d":"4596"},{"v":0.13,"d":"13%"}]
[25,null,"Φ245*7","t",5250,{"v":4657.8604893284755,"d":"4658"},{"v":0.13,"d":"13%"}]
[26,null,"Φ273*7","t",5350,{"v":4746.581641506161,"d":"4747"},{"v":0.13,"d":"13%"}]
[27,null,"Φ325*8","t",5380,{"v":4773.197987159467,"d":"4773"},{"v":0.13,"d":"13%"}]
[28,null,"Φ377*9","t",5630,{"v":4995.00086760368,"d":"4995"},{"v":0.13,"d":"13%"}]
[29,"热镀锌钢管","DN15","t",5980,{"v":5305.524900225578,"d":"5306"},{"v":0.13,"d":"13%"}]
[30,null,"DN20","t",5950,{"v":5278.908554572272,"d":"5279"},{"v":0.13,"d":"13%"}]
[31,null,"DN25","t",5740,{"v":5092.5941349991335,"d":"5093"},{"v":0.13,"d":"13%"}]
[32,null,"DN32","t",5700,{"v":5057.105674128059,"d":"5057"},{"v":0.13,"d":"13%"}]
[33,null,"DN40","t",5720,{"v":5074.849904563596,"d":"5075"},{"v":0.13,"d":"13%"}]
[34,null,"DN50","t",5640,{"v":5003.872982821448,"d":"5004"},{"v":0.13,"d":"13%"}]
[35,null,"DN70","t",5530,{"v":4906.279715425994,"d":"4906"},{"v":0.13,"d":"13%"}]
[36,null,"DN80","t",5510,{"v":4888.535484990457,"d":"4889"},{"v":0.13,"d":"13%"}]
[37,null,"DN100","t",5510,{"v":4888.535484990457,"d":"4889"},{"v":0.13,"d":"13%"}]
[38,null,"DN125","t",5680,{"v":5039.361443692522,"d":"5039"},{"v":0.13,"d":"13%"}]
[39,null,"DN150","t",5790,{"v":5136.954711087976,"d":"5137"},{"v":0.13,"d":"13%"}]
[40,null,"DN200","t",5920,{"v":5252.292208918967,"d":"5252"},{"v":0.13,"d":"13%"}]
[41,"双面镀锌电线管","KBG16(δ=1.0)","m",{"v":2.634452585375086,"d":"2.63"},{"v":2.3373166873195936,"d":"2.34"},{"v":0.13,"d":"13%"}]
[42,null,"KBG20(δ=1.0)","m",{"v":3.209416807966871,"d":"3.21"},{"v":2.8474315702124957,"d":"2.85"},{"v":0.13,"d":"13%"}]
[43,null,"KBG25(δ=1.0)","m",{"v":4.193289964338056,"d":"4.19"},{"v":3.72033517051197,"d":"3.72"},{"v":0.13,"d":"13%"}]
[44,null,"KBG32(δ=1.2)","m",{"v":5.690290945950749,"d":"5.69"},{"v":5.048491689510009,"d":"5.05"},{"v":0.13,"d":"13%"}]
[45,"双面镀锌电线管","KBG40(δ=1.2)","m",{"v":8.154642533080066,"d":"8.15"},{"v":7.234892811320212,"d":"7.23"},{"v":0.13,"d":"13%"}]
[46,null,"KBG50(δ=1.2)","m",{"v":10.181157604775466,"d":"10.18"},{"v":9.032840331982815,"d":"9.03"},{"v":0.13,"d":"13%"}]
[47,null,"JDG16(δ=1.2)","m",{"v":3.0000129752278037,"d":"3.00"},{"v":2.6616460771021626,"d":"2.66"},{"v":0.13,"d":"13%"}]
[48,null,"JDG20(δ=1.6)","m",{"v":4.805514909881706,"d":"4.81"},{"v":4.2635081961175025,"d":"4.26"},{"v":0.13,"d":"13%"}]
[49,null,"JDG25(δ=1.6)","m",{"v":5.613718132078316,"d":"5.61"},{"v":4.980555406787512,"d":"4.98"},{"v":0.13,"d":"13%"}]
[50,null,"JDG32(δ=1.6)","m",{"v":7.491706295236947,"d":"7.49"},{"v":6.646728142902397,"d":"6.65"},{"v":0.13,"d":"13%"}]
[51,null,"JDG40(δ=1.6)","m",{"v":9.450577954212871,"d":"9.45"},{"v":8.384661648427976,"d":"8.38"},{"v":0.13,"d":"13%"}]
[52,null,"JDG50(δ=1.6)","m",{"v":11.800860108021359,"d":"11.80"},{"v":10.469859054713382,"d":"10.47"},{"v":0.13,"d":"13%"}]
[53,"离心球墨铸铁给水管","DN100","吨",8800,{"v":7807.461391636301,"d":"7807"},{"v":0.13,"d":"13%"}]
[54,null,"DN125~300","吨",6600,{"v":5855.596043727226,"d":"5856"},{"v":0.13,"d":"13%"}]
[55,"离心球墨铸铁管件综合","DN100以内","吨",11000,{"v":9759.326739545377,"d":"9759"},{"v":0.13,"d":"13%"}]
[56,null,"DN125~300","吨",10500,{"v":9315.720978656951,"d":"9316"},{"v":0.13,"d":"13%"}]
[57,"柔性抗震铸铁排水管","DN50","m",{"v":46.5,"d":"46.50"},{"v":41.25533576262364,"d":"41.26"},{"v":0.13,"d":"13%"}]
[58,null,"DN75","m",{"v":60.6615625,"d":"60.66"},{"v":53.819637178986646,"d":"53.82"},{"v":0.13,"d":"13%"}]
[59,null,"DN100","m",{"v":77.44919583333332,"d":"77.45"},{"v":68.71381889568512,"d":"68.71"},{"v":0.13,"d":"13%"}]
[60,null,"DN150","m",{"v":126.08033666666665,"d":"126.08"},{"v":111.85992736017121,"d":"111.86"},{"v":0.13,"d":"13%"}]
[61,null,"DN200","m",{"v":196.8,"d":"196.80"},{"v":174.60322748568458,"d":"174.60"},{"v":0.13,"d":"13%"}]
[62,"紫铜管","Φ6*0.6","m",{"v":6.149114720147642,"d":"6.15"},{"v":5.455565428442633,"d":"5.46"},{"v":0.13,"d":"13%"}]
[63,null,"Φ9*0.7","m",{"v":11.20079166886314,"d":"11.20"},{"v":9.937471421637557,"d":"9.94"},{"v":0.13,"d":"13%"}]
[64,null,"Φ12*0.8","m",{"v":16.601478192356087,"d":"16.60"},{"v":14.729022730785474,"d":"14.73"},{"v":0.13,"d":"13%"}]
[65,null,"Φ15*0.7","m",{"v":20.270939945010902,"d":"20.27"},{"v":17.98461147646031,"d":"17.98"},{"v":0.13,"d":"13%"}]
[66,null,"Φ15*1.0","m",{"v":26.588507514574193,"d":"26.59"},{"v":23.589630213780648,"d":"23.59"},{"v":0.13,"d":"13%"}]
[67,null,"Φ19*1.0","m",{"v":33.232575470027186,"d":"33.23"},{"v":29.484323855326917,"d":"29.48"},{"v":0.13,"d":"13%"}]
[68,null,"Φ22*0.9","m",{"v":38.09615720550887,"d":"38.10"},{"v":33.799349608149726,"d":"33.80"},{"v":0.13,"d":"13%"}]
[69,null,"Φ22*1.2","m",{"v":47.52197832213302,"d":"47.52"},{"v":42.162046705026235,"d":"42.16"},{"v":0.13,"d":"13%"}]
[70,null,"Φ25*1.2","m",{"v":53.25625746418845,"d":"53.26"},{"v":47.249565228942494,"d":"47.25"},{"v":0.13,"d":"13%"}]
[71,null,"Φ28*0.9","m",{"v":48.85444675161576,"d":"48.85"},{"v":43.34422804806723,"d":"43.34"},{"v":0.13,"d":"13%"}]
[72,null,"Φ28*1.2","m",{"v":61.04424915091888,"d":"61.04"},{"v":54.15916118491207,"d":"54.16"},{"v":0.13,"d":"13%"}]
[73,null,"Φ35*1.2","m",{"v":78.3882062566624,"d":"78.39"},{"v":69.54691976233124,"d":"69.55"},{"v":0.13,"d":"13%"}]
[74,null,"Φ42*1.2","m",{"v":94.8312712772159,"d":"94.83"},{"v":84.13539650189225,"d":"84.14"},{"v":0.13,"d":"13%"}]
[75,null,"Φ54*1.2","m",{"v":127.25280577902765,"d":"127.25"},{"v":112.90015546558537,"d":"112.90"},{"v":0.13,"d":"13%"}]
[76,null,"Φ67*1.2","m",{"v":166.61748056125705,"d":"166.62"},{"v":147.824948483378,"d":"147.82"},{"v":0.13,"d":"13%"}]
[77,null,"Φ76*1.5","m",{"v":228.43998781594632,"d":"228.44"},{"v":202.67458922487137,"d":"202.67"},{"v":0.13,"d":"13%"}]
[78,null,"Φ108*2.0","m",{"v":414.5903474734005,"d":"414.59"},{"v":367.82933309586974,"d":"367.83"},{"v":0.13,"d":"13%"}]
[79,"薄壁不锈钢管（给水用“卡压式”）","15*0.8","m",{"v":14.470826725587012,"d":"14.47"},{"v":12.8386842005772,"d":"12.84"},{"v":0.13,"d":"13%"}]
[80,null,"20*1.0","m",{"v":26.312913381054862,"d":"26.31"},{"v":23.34511992318819,"d":"23.35"},{"v":0.13,"d":"13%"}]
[81,null,"25*1.0","m",{"v":34.109504484700096,"d":"34.11"},{"v":30.262345380925147,"d":"30.26"},{"v":0.13,"d":"13%"}]
[82,null,"32*1.2","m",{"v":49.164646621871405,"d":"49.16"},{"v":43.61944094701172,"d":"43.62"},{"v":0.13,"d":"13%"}]
[83,null,"40*1.2","m",{"v":61.986533277339255,"d":"61.99"},{"v":54.995166518659666,"d":"55.00"},{"v":0.13,"d":"13%"}]
[84,null,"50*1.2","m",{"v":72.07182466662299,"d":"72.07"},{"v":63.94295323970908,"d":"63.94"},{"v":0.13,"d":"13%"}]
[85,null,"65*2.0","m",{"v":157.51521019033487,"d":"157.52"},{"v":139.74930933596778,"d":"139.75"},{"v":0.13,"d":"13%"}]
[86,null,"80*2.0","m",{"v":186.1742400106539,"d":"186.17"},{"v":165.17593079550122,"d":"165.18"},{"v":0.13,"d":"13%"}]
[87,null,"100*2.0","m",{"v":229.80274104049485,"d":"229.80"},{"v":203.8836395870294,"d":"203.88"},{"v":0.13,"d":"13%"}]
[88,"镀锌钢板","δ0.5 Q235","m2",21.65,{"v":19.208129446468856,"d":"19.21"},{"v":0.13,"d":"13%"}]
[89,null,"δ0.75 Q235","m2",{"v":32.3,"d":"32.30"},{"v":28.656932153392333,"d":"28.66"},{"v":0.13,"d":"13%"}]
[90,null,"δ1.0 Q235","m2",{"v":42.4,"d":"42.40"},{"v":37.61776852333854,"d":"37.62"},{"v":0.13,"d":"13%"}]
[91,null,"δ1.2 Q235","m2",50.45,{"v":44.75982127364221,"d":"44.76"},{"v":0.13,"d":"13%"}]
["十七、金属给排水制品"]
[1,"球墨铸铁检查井盖座","Φ600 轻型（标准型）","套",{"v":499,"d":"499.00"},{"v":442.71854936664937,"d":"442.72"},{"v":0.13,"d":"13%"}]
[2,null,"Φ700 轻型（标准型）","套",{"v":590,"d":"590.00"},{"v":523.454797848343,"d":"523.45"},{"v":0.13,"d":"13%"}]
[3,null,"Φ800 轻型（标准型）","套",{"v":739,"d":"739.00"},{"v":655.649314593094,"d":"655.65"},{"v":0.13,"d":"13%"}]
[4,null,"Φ600 重型","套",{"v":674,"d":"674.00"},{"v":597.9805656775985,"d":"597.98"},{"v":0.13,"d":"13%"}]
[5,null,"Φ700 重型","套",{"v":750,"d":"750.00"},{"v":665.4086413326394,"d":"665.41"},{"v":0.13,"d":"13%"}]
[6,null,"Φ800 重型","套",{"v":1266,"d":"1266.00"},{"v":1123.2097865694952,"d":"1123.21"},{"v":0.13,"d":"13%"}]
[7,"球墨铸铁窨井盖座","综合","Kg",{"v":9,"d":"9.00"},{"v":7.984903695991672,"d":"7.98"},{"v":0.13,"d":"13%"}]
[8,"钢纤维检查井盖座","Φ600 A15级 ","套",{"v":215,"d":"215.00"},{"v":190.75047718202327,"d":"190.75"},{"v":0.13,"d":"13%"}]
[9,null,"Φ700 A15级","套",{"v":244,"d":"244.00"},{"v":216.479611313552,"d":"216.48"},{"v":0.13,"d":"13%"}]
[10,null,"Φ800 A15级","套",{"v":278,"d":"278.00"},{"v":246.64480305396498,"d":"246.64"},{"v":0.13,"d":"13%"}]
[11,"钢纤维砼井盖座","500×500 A15级 ","套",{"v":180,"d":"180.00"},{"v":159.69807391983343,"d":"159.70"},{"v":0.13,"d":"13%"}]
[12,null,"600×600 A15级 ","套",{"v":222,"d":"222.00"},{"v":196.96095783446125,"d":"196.96"},{"v":0.13,"d":"13%"}]
[13,null,"800×800 A15级 ","套",{"v":265,"d":"265.00"},{"v":235.1110532708659,"d":"235.11"},{"v":0.13,"d":"13%"}]
[14,null,"900×600 A15级 ","套",{"v":374,"d":"374.00"},{"v":331.8171091445428,"d":"331.82"},{"v":0.13,"d":"13%"},"自来水表井"]
[15,null,"1140×350 A15级 ","套",{"v":259,"d":"259.00"},{"v":229.7877841402048,"d":"229.79"},{"v":0.13,"d":"13%"},"电力及邮电井"]
[16,"钢纤维检查井盖座","Φ600 B125级","套",{"v":231,"d":"231.00"},{"v":204.94586153045293,"d":"204.95"},{"v":0.13,"d":"13%"}]
[17,null,"Φ700 B125级","套",{"v":259,"d":"259.00"},{"v":229.7877841402048,"d":"229.79"},{"v":0.13,"d":"13%"}]
[18,null,"Φ800 B125级","套",{"v":295,"d":"295.00"},{"v":261.7273989241715,"d":"261.73"},{"v":0.13,"d":"13%"}]
[19,"钢纤维砼井盖座","500×500 B125级","套",{"v":200,"d":"200.00"},{"v":177.44230435537048,"d":"177.44"},{"v":0.13,"d":"13%"}]
[20,null,"600×600 B125级","套",{"v":243,"d":"243.00"},{"v":215.59239979177516,"d":"215.59"},{"v":0.13,"d":"13%"}]
[21,null,"800×800 B125级","套",{"v":287,"d":"287.00"},{"v":254.62970674995665,"d":"254.63"},{"v":0.13,"d":"13%"}]
[22,null,"900×600 B125级 ","套",{"v":403,"d":"403.00"},{"v":357.54624327607155,"d":"357.55"},{"v":0.13,"d":"13%"},"自来水表井"]
[23,null,"1140×350 B125级","套",{"v":283,"d":"283.00"},{"v":251.08086066284926,"d":"251.08"},{"v":0.13,"d":"13%"},"电力及邮电井"]
[24,"钢纤维检查井盖座","Φ600 C250级","套",{"v":241,"d":"241.00"},{"v":213.81797674822144,"d":"213.82"},{"v":0.13,"d":"13%"}]
[25,null,"Φ700 C250级","套",{"v":268,"d":"268.00"},{"v":237.77268783619647,"d":"237.77"},{"v":0.13,"d":"13%"}]
[26,null,"Φ800 C250级","套",{"v":299,"d":"299.00"},{"v":265.2762450112789,"d":"265.28"},{"v":0.13,"d":"13%"}]
[27,"钢纤维砼井盖座","500×500 C250级","套",{"v":207,"d":"207.00"},{"v":183.65278500780846,"d":"183.65"},{"v":0.13,"d":"13%"}]
[28,null,"600×600 C250级","套",{"v":249,"d":"249.00"},{"v":220.91566892243625,"d":"220.92"},{"v":0.13,"d":"13%"}]
[29,null,"800×800 C250级","套",{"v":296,"d":"296.00"},{"v":262.61461044594836,"d":"262.61"},{"v":0.13,"d":"13%"}]
[30,null,"900×600 C250级","套",{"v":414,"d":"414.00"},{"v":367.3055700156169,"d":"367.31"},{"v":0.13,"d":"13%"},"自来水表井"]
[31,null,"1140×350 C250级","套",{"v":287,"d":"287.00"},{"v":254.62970674995665,"d":"254.63"},{"v":0.13,"d":"13%"},"电力及邮电井"]
[32,"钢纤维检查井盖座","Φ600 D400级","套",{"v":306,"d":"306.00"},{"v":271.48672566371687,"d":"271.49"},{"v":0.13,"d":"13%"}]
[33,null,"Φ700 D400级","套",{"v":333,"d":"333.00"},{"v":295.44143675169187,"d":"295.44"},{"v":0.13,"d":"13%"}]
[34,null,"Φ800 D400级","套",{"v":363,"d":"363.00"},{"v":322.05778240499745,"d":"322.06"},{"v":0.13,"d":"13%"}]
[35,"钢纤维砼井盖座","500×500 D400级","套",{"v":258,"d":"258.00"},{"v":228.90057261842793,"d":"228.90"},{"v":0.13,"d":"13%"}]
[36,null,"600×600 D400级","套",{"v":308,"d":"308.00"},{"v":273.26114870727054,"d":"273.26"},{"v":0.13,"d":"13%"}]
[37,null,"800×800 D400级","套",{"v":365,"d":"365.00"},{"v":323.8322054485512,"d":"323.83"},{"v":0.13,"d":"13%"}]
[38,null,"900×600 D400级","套",{"v":512,"d":"512.00"},{"v":454.25229914974847,"d":"454.25"},{"v":0.13,"d":"13%"},"自来水表井"]
[39,null,"1140×350 D400级","套",{"v":361,"d":"361.00"},{"v":320.28335936144373,"d":"320.28"},{"v":0.13,"d":"13%"},"电力及邮电井"]
[40,"钢筋砼井盖座","雨污盖900×750座1250×1100×140","套",{"v":281,"d":"281.00"},{"v":249.30643761929554,"d":"249.31"},{"v":0.13,"d":"13%"}]
[41,null,"雨污盖900座1250×1100×160","套",{"v":299,"d":"299.00"},{"v":265.2762450112789,"d":"265.28"},{"v":0.13,"d":"13%"}]
["十八、塑料给水管"]
[1,"PPR给水管","冷水管De20*2.0","m",{"v":3.348571428571428,"d":"3.35"},{"v":2.9708911529213453,"d":"2.97"},{"v":0.13,"d":"13%"}]
[2,null,"冷水管De25*2.3","m",{"v":4.843428571428571,"d":"4.84"},{"v":4.29714563347463,"d":"4.30"},{"v":0.13,"d":"13%"}]
[3,null,"冷水管De32*2.9","m",{"v":7.74590476190476,"d":"7.75"},{"v":6.87225595134809,"d":"6.87"},{"v":0.13,"d":"13%"}]
[4,null,"冷水管De40*3.7","m",{"v":11.944761904761902,"d":"11.94"},{"v":10.597530386785982,"d":"10.60"},{"v":0.13,"d":"13%"}]
[5,"PPR给水管","冷水管De50*4.6","m",{"v":18.65028571428571,"d":"18.65"},{"v":16.546748370144517,"d":"16.55"},{"v":0.13,"d":"13%"}]
[6,null,"冷水管De63*5.8","m",{"v":29.547809523809523,"d":"29.55"},{"v":26.21515705279162,"d":"26.22"},{"v":0.13,"d":"13%"}]
[7,null,"冷水管De75*6.8","m",{"v":41.44990476190476,"d":"41.45"},{"v":36.77483308131513,"d":"36.77"},{"v":0.13,"d":"13%"}]
[8,null,"冷水管De90*8.2","m",{"v":58.06133333333333,"d":"58.06"},{"v":51.51268390305975,"d":"51.51"},{"v":0.13,"d":"13%"}]
[9,null,"冷水管De110*10.0","m",{"v":87.48571428571428,"d":"87.49"},{"v":77.6183337051635,"d":"77.62"},{"v":0.13,"d":"13%"}]
[10,null,"热水管De20*3.4","m",{"v":6.517142857142858,"d":"6.52"},{"v":5.782084231922859,"d":"5.78"},{"v":0.13,"d":"13%"}]
[11,null,"热水管De25*4.2","m",{"v":9.728380952380952,"d":"9.73"},{"v":8.63113166918685,"d":"8.63"},{"v":0.13,"d":"13%"}]
[12,null,"热水管De32*5.4","m",{"v":15.039047619047619,"d":"15.04"},{"v":13.342816324169787,"d":"13.34"},{"v":0.13,"d":"13%"}]
[13,null,"热水管De40*6.7","m",{"v":24.07190476190476,"d":"24.07"},{"v":21.356871255876985,"d":"21.36"},{"v":0.13,"d":"13%"}]
[14,null,"热水管De50*8.3","m",{"v":36.74761904761904,"d":"36.75"},{"v":32.60291101691414,"d":"32.60"},{"v":0.13,"d":"13%"}]
[15,null,"热水管De63*10.5","m",{"v":58.525,"d":"58.53"},{"v":51.92405431199029,"d":"51.92"},{"v":0.13,"d":"13%"}]
[16,"PE给水管材1.0MPa(SDR11)","D25×2.3","m",{"v":3.456952380952381,"d":"3.46"},{"v":3.0670479826148753,"d":"3.07"},{"v":0.13,"d":"13%"}]
[17,null,"D32×3.0","m",{"v":5.645714285714285,"d":"5.65"},{"v":5.008942762945886,"d":"5.01"},{"v":0.13,"d":"13%"}]
[18,null,"D40×3.7","m",{"v":8.650666666666666,"d":"8.65"},{"v":7.674971137717624,"d":"7.67"},{"v":0.13,"d":"13%"}]
[19,null,"D50×4.6","m",{"v":13.393142857142857,"d":"13.39"},{"v":11.882550655660497,"d":"11.88"},{"v":0.13,"d":"13%"}]
[20,null,"D63×5.8","m",{"v":18.87047619047619,"d":"18.87"},{"v":16.742103897606242,"d":"16.74"},{"v":0.13,"d":"13%"}]
[21,"PE给水管材1.0MPa(SDR17)","D75×4.5","m",{"v":21.172190476190472,"d":"21.17"},{"v":18.784211331730333,"d":"18.78"},{"v":0.13,"d":"13%"}]
[22,null,"D90×5.4","m",{"v":30.875047619047614,"d":"30.88"},{"v":27.392697983028018,"d":"27.39"},{"v":0.13,"d":"13%"}]
[23,null,"D110×6.6","m",{"v":44.73752380952379,"d":"44.74"},{"v":39.691646579575774,"d":"39.69"},{"v":0.13,"d":"13%"}]
[24,null,"D125×7.4","m",{"v":57.91428571428571,"d":"57.91"},{"v":51.38222156119085,"d":"51.38"},{"v":0.13,"d":"13%"}]
[25,null,"D140×8.3","m",{"v":75.0547619047619,"d":"75.05"},{"v":66.58944952612315,"d":"66.59"},{"v":0.13,"d":"13%"}]
[26,null,"D160×9.5","m",{"v":91.9295238095238,"d":"91.93"},{"v":81.560932715269,"d":"81.56"},{"v":0.13,"d":"13%"}]
[27,null,"D180×10.7","m",{"v":121.32142857142858,"d":"121.32"},{"v":107.63776926699886,"d":"107.64"},{"v":0.13,"d":"13%"}]
[28,null,"D200×11.9","m",{"v":142.2582857142857,"d":"142.26"},{"v":126.21319015393769,"d":"126.21"},{"v":0.13,"d":"13%"}]
[29,"内衬塑镀锌复合管","DN15","m",{"v":11.4478,"d":"11.45"},{"v":10.156620058997053,"d":"10.16"},{"v":0.13,"d":"13%"}]
[30,null,"DN20","m",{"v":15.499750000000002,"d":"15.50"},{"v":13.751556784660771,"d":"13.75"},{"v":0.13,"d":"13%"}]
[31,null,"DN25","m",{"v":21.99715,"d":"22.00"},{"v":19.516124926253692,"d":"19.52"},{"v":0.13,"d":"13%"}]
[32,null,"DN32","m",{"v":28.642449999999997,"d":"28.64"},{"v":25.411911651917404,"d":"25.41"},{"v":0.13,"d":"13%"}]
[33,null,"DN40","m",{"v":33.9881,"d":"33.99"},{"v":30.15463392330384,"d":"30.15"},{"v":0.13,"d":"13%"}]
[34,null,"DN50","m",{"v":42.982800000000005,"d":"42.98"},{"v":38.1348353982301,"d":"38.13"},{"v":0.13,"d":"13%"}]
[35,null,"DN70","m",{"v":58.7231,"d":"58.72"},{"v":52.09981091445429,"d":"52.10"},{"v":0.13,"d":"13%"}]
[36,null,"DN80","m",{"v":73.14505000000001,"d":"73.15"},{"v":64.89513112094397,"d":"64.90"},{"v":0.13,"d":"13%"}]
[37,null,"DN100","m",{"v":93.45665,"d":"93.46"},{"v":82.91581666666667,"d":"82.92"},{"v":0.13,"d":"13%"}]
[38,null,"DN125","m",{"v":130.53875,"d":"130.54"},{"v":115.81548303834809,"d":"115.82"},{"v":0.13,"d":"13%"}]
[39,null,"DN150","m",{"v":160.43495000000001,"d":"160.43"},{"v":142.33973613569324,"d":"142.34"},{"v":0.13,"d":"13%"}]
[40,"UPVC螺旋消音排水管","DN75","m",{"v":15.29790476190476,"d":"15.30"},{"v":13.57247736380688,"d":"13.57"},{"v":0.13,"d":"13%"}]
[41,null,"DN100","m",{"v":28.908380952380952,"d":"28.91"},{"v":25.64784865686688,"d":"25.65"},{"v":0.13,"d":"13%"}]
[42,null,"DN150","m",{"v":52.6647619047619,"d":"52.66"},{"v":46.72478355353942,"d":"46.72"},{"v":0.13,"d":"13%"}]
["十九、塑料排水管"]
[1,"UPVC排水管","DN50","m",{"v":6.1,"d":"6.10"},{"v":5.4119902828388,"d":"5.41"},{"v":0.13,"d":"13%"},"国标"]
[2,null,"DN75","m",{"v":12.3,"d":"12.30"},{"v":10.912701717855287,"d":"10.91"},{"v":0.13,"d":"13%"},"国标"]
[3,null,"DN100","m",{"v":24,"d":"24.00"},{"v":21.29307652264446,"d":"21.29"},{"v":0.13,"d":"13%"},"国标"]
[4,null,"DN150","m",{"v":45.6,"d":"45.60"},{"v":40.45684539302447,"d":"40.46"},{"v":0.13,"d":"13%"},"国标"]
[5,null,"DN200","m",{"v":85.2,"d":"85.20"},{"v":75.59042165538783,"d":"75.59"},{"v":0.13,"d":"13%"},"国标"]
[6,null,"DN300","m",{"v":95.1,"d":"95.10"},{"v":84.37381572097867,"d":"84.37"},{"v":0.13,"d":"13%"},"国标"]
[7,"UPVC加筋管","DN225 S1","m",{"v":37.3,"d":"37.30"},{"v":33.092989762276595,"d":"33.09"},{"v":0.13,"d":"13%"}]
[8,null,"DN300 S1","m",{"v":63.6,"d":"63.60"},{"v":56.42665278500782,"d":"56.43"},{"v":0.13,"d":"13%"}]
[9,null,"DN400 S1","m",{"v":104,"d":"104.00"},{"v":92.26999826479266,"d":"92.27"},{"v":0.13,"d":"13%"}]
[10,null,"DN500 S1","m",{"v":176,"d":"176.00"},{"v":156.14922783272604,"d":"156.15"},{"v":0.13,"d":"13%"}]
[11,null,"DN600 S1","m",{"v":242,"d":"242.00"},{"v":214.7051882699983,"d":"214.71"},{"v":0.13,"d":"13%"}]
[12,null,"DN225 S2","m",{"v":55,"d":"55.00"},{"v":48.79663369772689,"d":"48.80"},{"v":0.13,"d":"13%"}]
[13,null,"DN300 S2","m",{"v":90.5,"d":"90.50"},{"v":80.29264272080515,"d":"80.29"},{"v":0.13,"d":"13%"}]
[14,null,"DN400 S2","m",{"v":136,"d":"136.00"},{"v":120.66076696165193,"d":"120.66"},{"v":0.13,"d":"13%"}]
[15,null,"DN500 S2","m",{"v":241,"d":"241.00"},{"v":213.81797674822144,"d":"213.82"},{"v":0.13,"d":"13%"}]
[16,null,"DN600 S2","m",{"v":396,"d":"396.00"},{"v":351.33576262363357,"d":"351.34"},{"v":0.13,"d":"13%"}]
[17,"UPVC双壁波纹管","公称外径De225 S1","m",{"v":30.4,"d":"30.40"},{"v":26.971230262016313,"d":"26.97"},{"v":0.13,"d":"13%"}]
[18,null,"公称外径De315 S1","m",{"v":40.5,"d":"40.50"},{"v":35.93206663196253,"d":"35.93"},{"v":0.13,"d":"13%"}]
[19,null,"公称外径De400 S1","m",{"v":76.8,"d":"76.80"},{"v":68.13784487246227,"d":"68.14"},{"v":0.13,"d":"13%"}]
[20,null,"公称外径De500 S1","m",{"v":111,"d":"111.00"},{"v":98.48047891723063,"d":"98.48"},{"v":0.13,"d":"13%"}]
[21,null,"公称外径De630 S1","m",{"v":222,"d":"222.00"},{"v":196.96095783446125,"d":"196.96"},{"v":0.13,"d":"13%"}]
[22,null,"公称外径De225 S2","m",{"v":49.7,"d":"49.70"},{"v":44.09441263230957,"d":"44.09"},{"v":0.13,"d":"13%"}]
[23,null,"公称外径De315 S2","m",{"v":68,"d":"68.00"},{"v":60.330383480825965,"d":"60.33"},{"v":0.13,"d":"13%"}]
[24,null,"公称外径De400 S2","m",{"v":100,"d":"100.00"},{"v":88.72115217768524,"d":"88.72"},{"v":0.13,"d":"13%"}]
[25,null,"公称外径De500 S2","m",{"v":161,"d":"161.00"},{"v":142.84105500607325,"d":"142.84"},{"v":0.13,"d":"13%"}]
[26,null,"公称外径De630 S2","m",{"v":255,"d":"255.00"},{"v":226.23893805309737,"d":"226.24"},{"v":0.13,"d":"13%"}]
[27,"HDPE双壁波纹管","DN225 S1","m",{"v":45.8,"d":"45.80"},{"v":40.63428769737984,"d":"40.63"},{"v":0.13,"d":"13%"}]
[28,null,"DN300 S1","m",{"v":76.1,"d":"76.10"},{"v":67.51679680721847,"d":"67.52"},{"v":0.13,"d":"13%"}]
[29,null,"DN400 S1","m",{"v":107,"d":"107.00"},{"v":94.93163283012322,"d":"94.93"},{"v":0.13,"d":"13%"}]
[30,null,"DN500 S1","m",{"v":180,"d":"180.00"},{"v":159.69807391983343,"d":"159.70"},{"v":0.13,"d":"13%"}]
[31,null,"DN600 S1","m",{"v":271,"d":"271.00"},{"v":240.43432240152703,"d":"240.43"},{"v":0.13,"d":"13%"}]
[32,null,"DN225 S2","m",{"v":54.6,"d":"54.60"},{"v":48.44174908901615,"d":"48.44"},{"v":0.13,"d":"13%"}]
[33,null,"DN300 S2","m",{"v":84.5,"d":"84.50"},{"v":74.96937359014403,"d":"74.97"},{"v":0.13,"d":"13%"}]
[34,null,"DN400 S2","m",{"v":136,"d":"136.00"},{"v":120.66076696165193,"d":"120.66"},{"v":0.13,"d":"13%"}]
[35,null,"DN500 S2","m",{"v":239,"d":"239.00"},{"v":212.04355370466774,"d":"212.04"},{"v":0.13,"d":"13%"}]
[36,null,"DN600 S2","m",{"v":340,"d":"340.00"},{"v":301.65191740412985,"d":"301.65"},{"v":0.13,"d":"13%"}]
[37,"PE拖管","DN110*7","m",{"v":59.2,"d":"59.20"},{"v":52.52292208918967,"d":"52.52"},{"v":0.13,"d":"13%"}]
[38,null,"DN168*10","m",{"v":91.2,"d":"91.20"},{"v":80.91369078604895,"d":"80.91"},{"v":0.13,"d":"13%"}]
[39,null,"DN180*10","m",{"v":119,"d":"119.00"},{"v":105.57817109144544,"d":"105.58"},{"v":0.13,"d":"13%"}]
[40,null,"DN200*12","m",{"v":160,"d":"160.00"},{"v":141.95384348429639,"d":"141.95"},{"v":0.13,"d":"13%"}]
[41,null,"DN315*16","m",{"v":281,"d":"281.00"},{"v":249.30643761929554,"d":"249.31"},{"v":0.13,"d":"13%"}]
[42,null,"DN400*18","m",{"v":449,"d":"449.00"},{"v":398.35797327780676,"d":"398.36"},{"v":0.13,"d":"13%"}]
[43,null,"DN500*20","m",{"v":554,"d":"554.00"},{"v":491.5151830643763,"d":"491.52"},{"v":0.13,"d":"13%"}]
[44,null,"DN630*22","m",{"v":866,"d":"866.00"},{"v":768.3251778587543,"d":"768.33"},{"v":0.13,"d":"13%"}]
["二十、塑料电线管"]
[1,"PVC阻燃电线管","轻型 20","m",{"v":1.5028000000000001,"d":"1.50"},{"v":1.333301474926254,"d":"1.33"},{"v":0.13,"d":"13%"}]
[2,null,"轻型 25","m",{"v":2.2451999999999996,"d":"2.25"},{"v":1.991967308693389,"d":"1.99"},{"v":0.13,"d":"13%"}]
[3,null,"轻型 32","m",{"v":3.3048,"d":"3.30"},{"v":2.932056637168142,"d":"2.93"},{"v":0.13,"d":"13%"}]
[4,null,"轻型 40","m",4.51,{"v":4.001323963213604,"d":"4.00"},{"v":0.13,"d":"13%"}]
[5,null,"轻型 50","m",6.08,{"v":5.394246052403263,"d":"5.39"},{"v":0.13,"d":"13%"}]
[6,null,"中型 16","m",{"v":1.2671999999999999,"d":"1.27"},{"v":1.1242744403956273,"d":"1.12"},{"v":0.13,"d":"13%"}]
[7,null,"中型 20","m",1.64,{"v":1.455026895714038,"d":"1.46"},{"v":0.13,"d":"13%"}]
[8,"PVC阻燃电线管","中型 25","m",2.42,{"v":2.1470518826999827,"d":"2.15"},{"v":0.13,"d":"13%"}]
[9,null,"中型 32","m",3.86,{"v":3.4246364740586506,"d":"3.42"},{"v":0.13,"d":"13%"}]
[10,null,"中型 40","m",5.45,{"v":4.835302793683846,"d":"4.84"},{"v":0.13,"d":"13%"}]
[11,null,"重型 16","m",{"v":1.7259999999999998,"d":"1.73"},{"v":1.5313270865868471,"d":"1.53"},{"v":0.13,"d":"13%"}]
[12,null,"重型 20","m",{"v":2.3998,"d":"2.40"},{"v":2.1291302099600906,"d":"2.13"},{"v":0.13,"d":"13%"}]
[13,null,"重型 25","m",{"v":3.3146,"d":"3.31"},{"v":2.940751310081555,"d":"2.94"},{"v":0.13,"d":"13%"}]
[14,null,"重型 32","m",4.77,{"v":4.231998958875586,"d":"4.23"},{"v":0.13,"d":"13%"}]
[15,null,"重型 40","m",6.52,{"v":5.784619121985077,"d":"5.78"},{"v":0.13,"d":"13%"}]
[16,null,"重型 50","m",9.43,{"v":8.366404650355719,"d":"8.37"},{"v":0.13,"d":"13%"}]
["二十一、电线、电缆"]
[1,"铜综合","综合","t",48100,{"v":42674.874197466605,"d":"42675"},{"v":0.13,"d":"13%"}]
[2,"电线","BV-1.5","km",990,{"v":878.339406559084,"d":"878"},{"v":0.13,"d":"13%"}]
[3,null,"BV-2.5","km",1580,{"v":1401.7942044074268,"d":"1402"},{"v":0.13,"d":"13%"}]
[4,null,"BV-4","km",2510,{"v":2226.9009196598995,"d":"2227"},{"v":0.13,"d":"13%"}]
[5,null,"BV-6","km",3720,{"v":3300.426861009891,"d":"3300"},{"v":0.13,"d":"13%"}]
[6,null,"BV-10","km",6130,{"v":5438.606628492105,"d":"5439"},{"v":0.13,"d":"13%"}]
[7,null,"BV-16","km",9740,{"v":8641.440222106543,"d":"8641"},{"v":0.13,"d":"13%"}]
[8,null,"BV-25 ","km",15050,{"v":13352.53340274163,"d":"13353"},{"v":0.13,"d":"13%"}]
[9,null,"BV-35","km",21100,{"v":18720.163109491587,"d":"18720"},{"v":0.13,"d":"13%"}]
[10,null,"BV-50","km",29240,{"v":25942.064896755168,"d":"25942"},{"v":0.13,"d":"13%"}]
[11,null,"BYJ-1.5","km",1070,{"v":949.3163283012321,"d":"949"},{"v":0.13,"d":"13%"}]
[12,null,"BYJ-2.5","km",1690,{"v":1499.3874718028808,"d":"1499"},{"v":0.13,"d":"13%"}]
[13,null,"BYJ-4","km",2630,{"v":2333.366302273122,"d":"2333"},{"v":0.13,"d":"13%"}]
[14,null,"BYJ-6","km",3920,{"v":3477.869165365262,"d":"3478"},{"v":0.13,"d":"13%"}]
[15,null,"BYJ-10","km",6420,{"v":5695.897969807393,"d":"5696"},{"v":0.13,"d":"13%"}]
[16,null,"BYJ-16","km",10050,{"v":8916.475793857368,"d":"8916"},{"v":0.13,"d":"13%"}]
[17,null,"BYJ-25 ","km",15570,{"v":13813.883394065593,"d":"13814"},{"v":0.13,"d":"13%"}]
[18,null,"BYJ-35","km",21750,{"v":19296.850598646542,"d":"19297"},{"v":0.13,"d":"13%"}]
[19,null,"BYJ-50","km",30280,{"v":26864.764879403094,"d":"26865"},{"v":0.13,"d":"13%"}]
[20,null,"RVB-2*0.75","km",1240,{"v":1100.142287003297,"d":"1100"},{"v":0.13,"d":"13%"}]
[21,null,"RVB-2*1.0","km",1580,{"v":1401.7942044074268,"d":"1402"},{"v":0.13,"d":"13%"}]
[22,null,"RVB-2*1.5","km",2200,{"v":1951.8653479090754,"d":"1952"},{"v":0.13,"d":"13%"}]
[23,null,"RVS-2*0.75","km",1390,{"v":1233.224015269825,"d":"1233"},{"v":0.13,"d":"13%"}]
[24,null,"RVS-2*1.0","km",1730,{"v":1534.8759326739548,"d":"1535"},{"v":0.13,"d":"13%"}]
[25,null,"RVS-2*1.5","km",2390,{"v":2120.4355370466774,"d":"2120"},{"v":0.13,"d":"13%"}]
[26,null,"RVS-4*1.5","km",4580,{"v":4063.428769737984,"d":"4063"},{"v":0.13,"d":"13%"}]
[27,null,"RVS-2*2.5","km",3680,{"v":3264.938400138817,"d":"3265"},{"v":0.13,"d":"13%"}]
[28,null,"RVS-4*2.5","km",7260,{"v":6441.155648099949,"d":"6441"},{"v":0.13,"d":"13%"}]
[29,null,"RVV-2*0.75","km",1710,{"v":1517.1317022384178,"d":"1517"},{"v":0.13,"d":"13%"}]
[30,null,"RVV-2*1.0","km",2080,{"v":1845.3999652958532,"d":"1845"},{"v":0.13,"d":"13%"}]
[31,null,"RVV-2*1.5","km",2830,{"v":2510.8086066284927,"d":"2511"},{"v":0.13,"d":"13%"}]
[32,null,"RVV-2*2.5","km",4310,{"v":3823.881658858234,"d":"3824"},{"v":0.13,"d":"13%"}]
[33,null,"RVVP-2*0.75","km",2880,{"v":2555.169182717335,"d":"2555"},{"v":0.13,"d":"13%"}]
[34,null,"RVVP-2*1.0","km",3440,{"v":3052.0076349123724,"d":"3052"},{"v":0.13,"d":"13%"}]
[35,null,"RVVP-2*1.5","km",4260,{"v":3779.5210827693913,"d":"3780"},{"v":0.13,"d":"13%"}]
[36,"控制电缆","NH-KVV4*1.5","km",6110,{"v":5420.862398056569,"d":"5421"},{"v":0.13,"d":"13%"}]
[37,null,"NH-KVV4*2.5","km",9230,{"v":8188.962346000349,"d":"8189"},{"v":0.13,"d":"13%"}]
[38,null,"NH-KVV4*4","km",13110,{"v":11631.343050494535,"d":"11631"},{"v":0.13,"d":"13%"}]
[39,null,"NH-KVV4*6","km",18460,{"v":16377.924692000697,"d":"16378"},{"v":0.13,"d":"13%"}]
[40,null,"NH-KVV5*1.5","km",7580,{"v":6725.063335068542,"d":"6725"},{"v":0.13,"d":"13%"}]
[41,null,"NH-KVV5*2.5","km",11530,{"v":10229.54884608711,"d":"10230"},{"v":0.13,"d":"13%"}]
[42,null,"NH-KVV5*4","km",16820,{"v":14922.89779628666,"d":"14923"},{"v":0.13,"d":"13%"}]
[43,null,"NH-KVV5*6","km",23860,{"v":21168.8669095957,"d":"21169"},{"v":0.13,"d":"13%"}]
[44,"电力电缆","0.6/1KV YJV-4×4","km",12090,{"v":10726.387298282147,"d":"10726"},{"v":0.13,"d":"13%"}]
[45,null,"0.6/1KV YJV-4×6","km",17330,{"v":15375.375672392853,"d":"15375"},{"v":0.13,"d":"13%"}]
[46,null,"0.6/1KV YJV-4×10","km",27570,{"v":24460.42165538782,"d":"24460"},{"v":0.13,"d":"13%"}]
[47,null,"0.6/1KV YJV-4×16","km",42480,{"v":37688.74544508069,"d":"37689"},{"v":0.13,"d":"13%"}]
[48,null,"0.6/1KV YJV-4×25","km",64860,{"v":57544.539302446654,"d":"57545"},{"v":0.13,"d":"13%"}]
[49,null,"0.6/1KV YJV-5×4","km",14810,{"v":13139.602637515185,"d":"13140"},{"v":0.13,"d":"13%"}]
[50,null,"0.6/1KV YJV-5×6","km",21400,{"v":18986.326566024643,"d":"18986"},{"v":0.13,"d":"13%"}]
[51,null,"0.6/1KV YJV-5×10","km",34170,{"v":30316.017699115047,"d":"30316"},{"v":0.13,"d":"13%"}]
[52,null,"0.6/1KV YJV-5×16","km",52800,{"v":46844.76834981781,"d":"46845"},{"v":0.13,"d":"13%"}]
[53,null,"0.6/1KV YJV-5×25","km",82070,{"v":72813.44959222629,"d":"72813"},{"v":0.13,"d":"13%"}]
[54,null,"0.6/1KV YJV-5×35","km",111930,{"v":99305.5856324831,"d":"99306"},{"v":0.13,"d":"13%"}]
[55,null,"0.6/1KV YJV-5×50","km",151700,{"v":134589.98785354852,"d":"134590"},{"v":0.13,"d":"13%"}]
[56,null,"0.6/1KV YJV-5×70","km",216220,{"v":191832.87523859105,"d":"191833"},{"v":0.13,"d":"13%"}]
[57,null,"0.6/1KV YJV-5×95","km",296730,{"v":263262.27485684544,"d":"263262"},{"v":0.13,"d":"13%"}]
[58,null,"0.6/1KV YJV-5×120","km",373840,{"v":331675.15530105855,"d":"331675"},{"v":0.13,"d":"13%"}]
[59,null,"0.6/1KV YJV-5×150","km",461970,{"v":409865.10671525256,"d":"409865"},{"v":0.13,"d":"13%"}]
[60,null,"0.6/1KV YJV-5×185","km",572690,{"v":508097.16640638566,"d":"508097"},{"v":0.13,"d":"13%"}]
[61,null,"0.6/1KV YJV-5×240","km",746540,{"v":662338.8894672914,"d":"662339"},{"v":0.13,"d":"13%"}]
[62,null,"0.6/1KV YJV-3*16+2*10","km",46070,{"v":40873.83480825959,"d":"40874"},{"v":0.13,"d":"13%"}]
[63,null,"0.6/1KV YJV-3*25+2*16","km",70640,{"v":62672.62189831686,"d":"62673"},{"v":0.13,"d":"13%"}]
[64,null,"0.6/1KV YJV-3*35+2*16","km",88360,{"v":78394.01006420268,"d":"78394"},{"v":0.13,"d":"13%"}]
[65,null,"0.6/1KV YJV-3*50+2*25","km",123780,{"v":109819.0421655388,"d":"109819"},{"v":0.13,"d":"13%"}]
[66,null,"0.6/1KV YJV-3*70+2*35","km",174050,{"v":154419.16536526117,"d":"154419"},{"v":0.13,"d":"13%"}]
[67,null,"0.6/1KV YJV-3*95+2*50","km",238610,{"v":211697.54121117477,"d":"211698"},{"v":0.13,"d":"13%"}]
[68,null,"0.6/1KV YJV-3*120+2*70","km",310460,{"v":275443.6890508416,"d":"275444"},{"v":0.13,"d":"13%"}]
[69,null,"0.6/1KV YJV-3*150+2*70","km",363440,{"v":322448.15547457925,"d":"322448"},{"v":0.13,"d":"13%"}]
[70,null,"0.6/1KV YJV-3*185+2*95","km",461830,{"v":409740.8971022038,"d":"409741"},{"v":0.13,"d":"13%"}]
[71,null,"0.6/1KV YJV-4*6+1*4","km",20420,{"v":18116.859274683327,"d":"18117"},{"v":0.13,"d":"13%"}]
[72,null,"0.6/1KV YJV-4*10+1*6","km",32040,{"v":28426.257157730353,"d":"28426"},{"v":0.13,"d":"13%"}]
[73,null,"0.6/1KV YJV-4*16+1*10","km",49800,{"v":44183.133784487254,"d":"44183"},{"v":0.13,"d":"13%"}]
[74,null,"0.6/1KV YJV-4*25+1*16","km",76230,{"v":67632.13430504946,"d":"67632"},{"v":0.13,"d":"13%"}]
[75,null,"0.6/1KV YJV-4*35+1*16","km",99910,{"v":88641.30314072533,"d":"88641"},{"v":0.13,"d":"13%"}]
[76,null,"0.6/1KV YJV-4*50+1*25","km",137700,{"v":122169.02654867258,"d":"122169"},{"v":0.13,"d":"13%"}]
[77,null,"0.6/1KV YJV-4*70+1*35","km",195190,{"v":173174.81693562382,"d":"173175"},{"v":0.13,"d":"13%"}]
[78,null,"0.6/1KV YJV-4*95+1*50","km",267680,{"v":237488.78014922788,"d":"237489"},{"v":0.13,"d":"13%"}]
[79,null,"0.6/1KV YJV-4*120+1*70","km",341780,{"v":303231.1539128926,"d":"303231"},{"v":0.13,"d":"13%"}]
[80,null,"0.6/1KV YJV-4*150+1*70","km",412650,{"v":366107.83446121815,"d":"366108"},{"v":0.13,"d":"13%"}]
[81,null,"0.6/1KV YJV-4*185+1*95","km",517750,{"v":459353.76539996534,"d":"459354"},{"v":0.13,"d":"13%"}]
[82,null,"0.6/1KV WDZ-YJY-5*4","km",16440,{"v":14585.757418011455,"d":"14586"},{"v":0.13,"d":"13%"}]
[83,null,"0.6/1KV WDZ-YJY-5*6","km",23490,{"v":20840.598646538263,"d":"20841"},{"v":0.13,"d":"13%"}]
[84,null,"0.6/1KV WDZ-YJY-5*10","km",37070,{"v":32888.93111226792,"d":"32889"},{"v":0.13,"d":"13%"}]
[85,null,"0.6/1KV WDZ-YJY-5*16","km",57100,{"v":50659.777893458275,"d":"50660"},{"v":0.13,"d":"13%"}]
[86,null,"0.6/1KV WDZ-YJY-5*25","km",86990,{"v":77178.5302793684,"d":"77179"},{"v":0.13,"d":"13%"}]
[87,null,"0.6/1KV WDZ-YJY-4*6+1*4","km",22070,{"v":19580.758285615135,"d":"19581"},{"v":0.13,"d":"13%"}]
[88,null,"0.6/1KV WDZ-YJY-4*10+1*6","km",34300,{"v":30431.35519694604,"d":"30431"},{"v":0.13,"d":"13%"}]
[89,null,"0.6/1KV WDZ-YJY-4*16+1*10","km",53100,{"v":47110.93180635087,"d":"47111"},{"v":0.13,"d":"13%"}]
[90,null,"0.6/1KV WDZ-YJY-4*25+1*16","km",80970,{"v":71837.51691827175,"d":"71838"},{"v":0.13,"d":"13%"}]
[91,null,"0.6/1KV WDZ-YJY-4*35+1*16","km",106620,{"v":94594.49245184801,"d":"94594"},{"v":0.13,"d":"13%"}]
[92,null,"0.6/1KV WDZ-YJY-4*50+1*25","km",145200,{"v":128823.11296199898,"d":"128823"},{"v":0.13,"d":"13%"}]
[93,null,"0.6/1KV WDZ-YJY-4*70+1*35","km",205240,{"v":182091.2927294812,"d":"182091"},{"v":0.13,"d":"13%"}]
[94,null,"0.6/1KV WDZ-YJY-4*95+1*50","km",281300,{"v":249572.6010758286,"d":"249573"},{"v":0.13,"d":"13%"}]
[95,null,"0.6/1KV WDZ-YJY-4*120+1*70","km",358500,{"v":318065.33055700164,"d":"318065"},{"v":0.13,"d":"13%"}]
[96,null,"0.6/1KV WDZ-YJY-4*150+1*70","km",432340,{"v":383577.0293250044,"d":"383577"},{"v":0.13,"d":"13%"}]
[97,null,"0.6/1KV WDZ-YJY-4*185+1*95","km",542950,{"v":481711.4957487421,"d":"481711"},{"v":0.13,"d":"13%"}]
[98,null,"0.6/1KV VV-3×4","km",9510,{"v":8437.381572097867,"d":"8437"},{"v":0.13,"d":"13%"}]
[99,null,"0.6/1KV VV-3×6","km",13540,{"v":12012.844004858582,"d":"12013"},{"v":0.13,"d":"13%"}]
[100,null,"0.6/1KV VV-3×10","km",21220,{"v":18826.62849210481,"d":"18827"},{"v":0.13,"d":"13%"}]
[101,null,"0.6/1KV VV-3×16","km",32580,{"v":28905.351379489854,"d":"28905"},{"v":0.13,"d":"13%"}]
[102,null,"0.6/1KV VV-4×4","km",12300,{"v":10912.701717855285,"d":"10913"},{"v":0.13,"d":"13%"}]
[103,null,"0.6/1KV VV-4×6","km",17680,{"v":15685.899705014752,"d":"15686"},{"v":0.13,"d":"13%"}]
[104,null,"0.6/1KV VV-4×10","km",27870,{"v":24726.58511192088,"d":"24727"},{"v":0.13,"d":"13%"}]
[105,null,"0.6/1KV VV-4×16","km",42940,{"v":38096.86274509804,"d":"38097"},{"v":0.13,"d":"13%"}]
[106,null,"0.6/1KV VV-5×4","km",15130,{"v":13423.510324483777,"d":"13424"},{"v":0.13,"d":"13%"}]
[107,null,"0.6/1KV VV-5×6","km",21680,{"v":19234.74579212216,"d":"19235"},{"v":0.13,"d":"13%"}]
[108,null,"0.6/1KV VV-5×10","km",34570,{"v":30670.90230782579,"d":"30671"},{"v":0.13,"d":"13%"}]
[109,null,"0.6/1KV VV-5×16","km",53390,{"v":47368.223147666155,"d":"47368"},{"v":0.13,"d":"13%"}]
[110,null,"0.6/1KV YJV22-3*16+2*10","km",48570,{"v":43091.86361270172,"d":"43092"},{"v":0.13,"d":"13%"}]
[111,null,"0.6/1KV YJV22-3*25+2*16","km",73240,{"v":64979.371854936675,"d":"64979"},{"v":0.13,"d":"13%"}]
[112,null,"0.6/1KV YJV22-3*35+2*16","km",92010,{"v":81632.3321186882,"d":"81632"},{"v":0.13,"d":"13%"}]
[113,null,"0.6/1KV YJV22-3*50+2*25","km",127920,{"v":113492.09786569497,"d":"113492"},{"v":0.13,"d":"13%"}]
[114,null,"0.6/1KV YJV22-3*70+2*35","km",182180,{"v":161632.19503730698,"d":"161632"},{"v":0.13,"d":"13%"}]
[115,null,"0.6/1KV YJV22-3*95+2*50","km",248290,{"v":220285.7487419747,"d":"220286"},{"v":0.13,"d":"13%"}]
[116,null,"0.6/1KV YJV22-3*120+2*70","km",321950,{"v":285637.74943605764,"d":"285638"},{"v":0.13,"d":"13%"}]
[117,null,"0.6/1KV YJV22-3*150+2*70","km",376900,{"v":334390.0225576957,"d":"334390"},{"v":0.13,"d":"13%"}]
[118,null,"0.6/1KV YJV22-3*185+2*95","km",478160,{"v":424229.0612528198,"d":"424229"},{"v":0.13,"d":"13%"}]
[119,null,"0.6/1KV YJV22-3*240+2*120","km",615950,{"v":546477.9368384522,"d":"546478"},{"v":0.13,"d":"13%"}]
[120,null,"0.6/1KV YJV22-3*300+2*150","km",772720,{"v":685566.0871074095,"d":"685566"},{"v":0.13,"d":"13%"}]
[121,null,"0.6/1KV YJV22-3*400+2*185","km",971220,{"v":861677.5741801147,"d":"861678"},{"v":0.13,"d":"13%"}]
[122,"矿物绝缘电缆/750V","BTTZ-1*16","km",28070,{"v":24904.02741627625,"d":"24904"},{"v":0.13,"d":"13%"}]
[123,null,"BTTZ-1*25","km",37240,{"v":33039.75707096999,"d":"33040"},{"v":0.13,"d":"13%"}]
[124,null,"BTTZ-1*35","km",46710,{"v":41441.650182196776,"d":"41442"},{"v":0.13,"d":"13%"}]
[125,null,"BTTZ-1*50","km",59320,{"v":52629.38747180289,"d":"52629"},{"v":0.13,"d":"13%"}]
[126,null,"BTTZ-1*70","km",77830,{"v":69051.67273989243,"d":"69052"},{"v":0.13,"d":"13%"}]
[127,null,"BTTZ-1*95","km",98160,{"v":87088.68297761584,"d":"87089"},{"v":0.13,"d":"13%"}]
[128,null,"BTTZ-1*120","km",118300,{"v":104957.12302620165,"d":"104957"},{"v":0.13,"d":"13%"}]
[129,null,"BTTZ-1*150","km",143420,{"v":127243.87645323618,"d":"127244"},{"v":0.13,"d":"13%"}]
[130,null,"BTTZ-1*185","km",173700,{"v":154108.64133263926,"d":"154109"},{"v":0.13,"d":"13%"}]
[131,null,"BTTZ-1*240","km",223020,{"v":197865.91358667365,"d":"197866"},{"v":0.13,"d":"13%"}]
[132,null,"BTTZ-1*300","km",273260,{"v":242439.42044074272,"d":"242439"},{"v":0.13,"d":"13%"}]
[133,null,"BTTZ-1*400","km",350890,{"v":311313.65087627975,"d":"311314"},{"v":0.13,"d":"13%"}]
[134,null,"BTTZ-4*1.5","km",24390,{"v":21639.089016137434,"d":"21639"},{"v":0.13,"d":"13%"}]
[135,null,"BTTZ-4*2.5","km",29570,{"v":26234.844698941528,"d":"26235"},{"v":0.13,"d":"13%"}]
[136,null,"BTTZ-4*4","km",36950,{"v":32782.4657296547,"d":"32782"},{"v":0.13,"d":"13%"}]
[137,null,"BTTZ-4*6","km",45550,{"v":40412.484816935634,"d":"40412"},{"v":0.13,"d":"13%"}]
[138,null,"BTTZ-4*10","km",66280,{"v":58804.37966336978,"d":"58804"},{"v":0.13,"d":"13%"}]
[139,null,"BTTZ-4*16","km",88890,{"v":78864.23217074442,"d":"78864"},{"v":0.13,"d":"13%"}]
[140,null,"BTTZ-4*25","km",123310,{"v":109402.05275030367,"d":"109402"},{"v":0.13,"d":"13%"}]
["二十二、其它"]
[1,"柴油","0＃（1公升＝0.835kg）","kg",{"v":7.463333333333334,"d":"7.46"},{"v":6.621555324194576,"d":"6.62"},{"v":0.13,"d":"13%"},"国VI柴油"]
[2,"汽油","89＃（1公升＝0.722kg）","kg",{"v":8.466166666666668,"d":"8.47"},{"v":7.511280611949797,"d":"7.51"},{"v":0.13,"d":"13%"},"国VIA汽油"]
[3,"汽油","92＃（1公升＝0.725kg）","kg",{"v":8.973866666666668,"d":"8.97"},{"v":7.961717901555905,"d":"7.96"},{"v":0.13,"d":"13%"},"国VIA汽油"]
[4,"汽油","95＃（1公升＝0.735kg）","kg",{"v":9.482133333333334,"d":"9.48"},{"v":8.412657944357685,"d":"8.41"},{"v":0.13,"d":"13%"},"国VIA汽油"]
[5,"石油沥青","70#国产","kg",4.57,{"v":4.054556654520216,"d":"4.05"},{"v":0.13,"d":"13%"}]
[6,"改性沥青",null,"kg",5.73,{"v":5.083722019781365,"d":"5.08"},{"v":0.13,"d":"13%"}]
[7,"施工用水","临时","t",4.11,{"v":3.9926384922901206,"d":"3.99"},{"v":0.03,"d":"3%"},"各县市、区应执行当地发改部门颁布的水价标准。"]
[8,"施工用水","永久","t",4.11,{"v":3.9926384922901206,"d":"3.99"},{"v":0.03,"d":"3%"}]
[9,"施工用电","临时","度",0.67,{"v":0.5944317195904912,"d":"0.59"},{"v":0.13,"d":"13%"}]
[10,"施工用电","永久","度",0.67,{"v":0.5944317195904912,"d":"0.59"},{"v":0.13,"d":"13%"}]
[11,"组合钢模板",null,"kg",{"v":6.025,"d":"6.03"},{"v":5.345449418705536,"d":"5.35"},{"v":0.13,"d":"13%"}]
[12,"定型钢模板",null,"kg",6.18,{"v":5.482967204580948,"d":"5.48"},{"v":0.13,"d":"13%"}]
[13,"扣件","1kg/个","kg",6.87,{"v":6.095143154606976,"d":"6.10"},{"v":0.13,"d":"13%"}]
[14,"钢支撑",null,"kg",4.57,{"v":4.054556654520216,"d":"4.05"},{"v":0.13,"d":"13%"}]
[15,"零星卡具",null,"kg",{"v":5.875,"d":"5.88"},{"v":5.212367690439009,"d":"5.21"},{"v":0.13,"d":"13%"}]
[16,"脚手钢管",null,"kg",4.57,{"v":4.054556654520216,"d":"4.05"},{"v":0.13,"d":"13%"}]
[17,"钢钉",null,"kg",7.16,{"v":6.352434495922264,"d":"6.35"},{"v":0.13,"d":"13%"}]
[18,"铁钉",null,"kg",{"v":6.029999999999999,"d":"6.03"},{"v":5.3498854763144195,"d":"5.35"},{"v":0.13,"d":"13%"}]
[19,"镀锌铁丝","8#","kg",{"v":6.665,"d":"6.67"},{"v":5.913264792642722,"d":"5.91"},{"v":0.13,"d":"13%"}]
[20,"镀锌铁丝","13#-17#","kg",{"v":6.665,"d":"6.67"},{"v":5.913264792642722,"d":"5.91"},{"v":0.13,"d":"13%"}]
[21,"镀锌铁丝","22#","kg",7.13,{"v":6.325818150268958,"d":"6.33"},{"v":0.13,"d":"13%"}]
[22,"电焊条","结422","kg",{"v":6.9,"d":"6.90"},{"v":6.121759500260282,"d":"6.12"},{"v":0.13,"d":"13%"}]
[23,"膨胀螺栓","M6","套",{"v":0.7,"d":"0.70"},{"v":0.6210480652437967,"d":"0.62"},{"v":0.13,"d":"13%"}]
[24,"膨胀螺栓","M8","套",1.18,{"v":1.0469095956966858,"d":"1.05"},{"v":0.13,"d":"13%"}]
[25,"膨胀螺栓","M10","套",1.85,{"v":1.6413413152871772,"d":"1.64"},{"v":0.13,"d":"13%"}]
[]
["注：给排水管材价格不含管件价格。  "]